## All
施設No. | ID | 施設名称 | 建物名称 | 築年数 | フロア | 場所 | 記号 | 器具種別 | ランプ種別 | ランプ仕様 | W数 | 灯数 | 台数 | 備考 | 製品型番例 | 改修方法 | 10812
B01 | 1 | 情報通信交流館 | 情報通信交流館 | 22 | 4 | クラスルームB | E1-322 | 埋込灯（下面開放） | 蛍光灯 | FHF32 | 32 | 1 | 35 |  | N/A | 器具交換
B01 | 2 | 情報通信交流館 | 情報通信交流館 | 22 | 4 | クラスルームA | E1-322 | 埋込灯（下面開放） | 蛍光灯 | FHF32 | 32 | 1 | 26 |  | N/A | 器具交換
B01 | 3 | 情報通信交流館 | 情報通信交流館 | 22 | 4 | クラブルーム | E1-322 | 埋込灯（下面開放） | 蛍光灯 | FHF32 | 32 | 1 | 15 |  | N/A | 器具交換
B01 | 4 | 情報通信交流館 | 情報通信交流館 | 22 | 4 | クラブルーム | E1-162 | 埋込灯（下面開放） | 蛍光灯 | FHF16 | 16 | 2 | 4 |  | N/A | 器具交換
B01 | 5 | 情報通信交流館 | 情報通信交流館 | 22 | 4 | 機械室1 | C1-321 | V型直付灯 | 蛍光灯 | FHF32 | 32 | 1 | 4 |  | N/A | ランプ交換
B01 | 6 | 情報通信交流館 | 情報通信交流館 | 22 | 4 | 倉庫1 | A1-322 | 直付灯 | 蛍光灯 | FHF32 | 32 | 2 | 2 |  | N/A | ランプ交換
B01 | 7 | 情報通信交流館 | 情報通信交流館 | 22 | 4 | 倉庫4 | A1-321 | 直付灯 | 蛍光灯 | FHF32 | 32 | 1 | 2 |  | N/A | ランプ交換
B01 | 8 | 情報通信交流館 | 情報通信交流館 | 22 | 4 | 機械室 | A1-321 | 直付灯 | 蛍光灯 | FHF32 | 32 | 1 | 3 |  | N/A | ランプ交換
B01 | 9 | 情報通信交流館 | 情報通信交流館 | 22 | 4 | 総務課事務室 | G2-322 | 埋込灯（ルーバー） | 蛍光灯 | FHF32 | 32 | 2 | 23 |  | N/A | 器具交換又はランプ交換
B01 | 10 | 情報通信交流館 | 情報通信交流館 | 22 | 4 | 総務課事務室 | a1-32 | ダウンライト | 蛍光灯 | FHT32 | 32 | 1 | 6 |  | N/A | 器具交換
B01 | 11 | 情報通信交流館 | 情報通信交流館 | 22 | 4 | 客用女子トイレ | B1-321 | 直付灯 | 蛍光灯 | FHF32 | 32 | 1 | 3 |  | N/A | 器具交換
B01 | 12 | 情報通信交流館 | 情報通信交流館 | 22 | 4 | 客用女子トイレ | a1-27 | ダウンライト | 蛍光灯 | FDL27 | 27 | 1 | 9 |  | FRS11-D271 | 器具交換
B01 | 13 | 情報通信交流館 | 情報通信交流館 | 22 | 4 | 客用男子トイレ | B1-321 | 直付灯 | 蛍光灯 | FHF32 | 32 | 1 | 5 |  | N/A | 器具交換
B01 | 14 | 情報通信交流館 | 情報通信交流館 | 22 | 4 | 客用トイレ前通路 | a1-32 | ダウンライト | 蛍光灯 | FHT32 | 32 | 1 | 10 |  | N/A | 器具交換
B01 | 15 | 情報通信交流館 | 情報通信交流館 | 22 | 4 | 待機基地 | E1-321 | 埋込灯（下面開放） | 蛍光灯 | FHF32 | 32 | 1 | 2 |  | N/A | ランプ交換
B01 | 16 | 情報通信交流館 | 情報通信交流館 | 22 | 4 | 待機基地 | その他401 | 直付灯 | 蛍光灯 | FL40 | 40 | 1 | 2 |  | PM4103-H | ランプ交換
B01 | 17 | 情報通信交流館 | 情報通信交流館 | 22 | 4 | 待機基地 | a1-27 | ダウンライト | 蛍光灯 | FDL27 | 27 | 1 | 2 |  | FRS11-D271 | 器具交換
B01 | 18 | 情報通信交流館 | 情報通信交流館 | 22 | 4 | 倉庫3 | E1-321 | 埋込灯（下面開放） | 蛍光灯 | FHF32 | 32 | 1 | 1 |  | N/A | ランプ交換
B01 | 19 | 情報通信交流館 | 情報通信交流館 | 22 | 4 | 倉庫2 | A1-321 | 直付灯 | 蛍光灯 | FHF32 | 32 | 1 | 2 |  | N/A | ランプ交換
B01 | 20 | 情報通信交流館 | 情報通信交流館 | 22 | 4 | 機械室2 | C1-321 | V型直付灯 | 蛍光灯 | FHF32 | 32 | 1 | 2 |  | N/A | ランプ交換
B01 | 21 | 情報通信交流館 | 情報通信交流館 | 22 | 4 | 県施設用PS/EPS | B5-321 | 壁面直付灯 | 蛍光灯 | FHF32 | 32 | 1 | 2 |  | N/A | ランプ交換
B01 | 22 | 情報通信交流館 | 情報通信交流館 | 22 | 4 | サーバー室 | G2-322 | 埋込灯（ルーバー） | 蛍光灯 | FHF32 | 32 | 2 | 6 |  | N/A | 器具交換又はランプ交換
B01 | 23 | 情報通信交流館 | 情報通信交流館 | 22 | 4 | クラスルーム事務室 | その他322 | 埋込灯（連結タイプ） | 蛍光灯 | FHF32 | 32 | 2 | 10 |  | FHR-42801 | 器具交換又はランプ交換
B01 | 24 | 情報通信交流館 | 情報通信交流館 | 22 | 4 | 湯沸室 | I1-151 | キッチン手元灯 | 蛍光灯 | FL15 | 15 | 1 | 1 |  | N/A | 器具交換
B01 | 25 | 情報通信交流館 | 情報通信交流館 | 22 | 4 | 湯沸室 | a3-27WP | ダウンライト（防水・防湿型） | 蛍光灯 | FDL27 | 27 | 1 | 1 |  | FRS11-D271 | 器具交換
B01 | 26 | 情報通信交流館 | 情報通信交流館 | 22 | 4 | 情報通信科学館 | a-13' | ダウンライト | 蛍光灯 | FDL13 | 13 | 1 | 289 | 枠：黒色塗装指定 | N/A | 器具交換
B01 | 27 | 情報通信交流館 | 情報通信交流館 | 22 | 4 | 情報通信科学館 | a1-27 | ダウンライト | 蛍光灯 | FDL27 | 27 | 1 | 3 |  | FRS11-D271 | 器具交換
B01 | 28 | 情報通信交流館 | 情報通信交流館 | 22 | 4 | 多目的トイレ1 | a1-27 | ダウンライト | 蛍光灯 | FDL27 | 27 | 1 | 4 |  | FRS11-D271 | 器具交換
B01 | 29 | 情報通信交流館 | 情報通信交流館 | 22 | 4 | 多目的トイレ2 | a1-27 | ダウンライト | 蛍光灯 | FDL27 | 27 | 1 | 3 |  | FRS11-D271 | 器具交換
B01 | 30 | 情報通信交流館 | 情報通信交流館 | 22 | 4 | コインロッカー | a1-32 | ダウンライト | 蛍光灯 | FHT32 | 32 | 1 | 3 |  | N/A | 器具交換
B01 | 31 | 情報通信交流館 | 情報通信交流館 | 22 | 4 | 廊下2 | a1-32 | ダウンライト | 蛍光灯 | FHT32 | 32 | 1 | 24 |  | N/A | 器具交換
B01 | 32 | 情報通信交流館 | 情報通信交流館 | 22 | 4 | 廊下3 | a1-32 | ダウンライト | 蛍光灯 | FHT32 | 32 | 1 | 11 |  | N/A | 器具交換
B01 | 33 | 情報通信交流館 | 情報通信交流館 | 22 | 4 | 職員用EVホール | a1-32 | ダウンライト | 蛍光灯 | FHT32 | 32 | 1 | 14 |  | N/A | 器具交換
B01 | 34 | 情報通信交流館 | 情報通信交流館 | 22 | 4 | 職員用女子トイレ | a1-32 | ダウンライト | 蛍光灯 | FHT32 | 32 | 1 | 6 | 人感センサ連動 | N/A | 器具交換
B01 | 35 | 情報通信交流館 | 情報通信交流館 | 22 | 4 | 職員用男子トイレ | a1-32 | ダウンライト | 蛍光灯 | FHT32 | 32 | 1 | 5 | 人感センサ連動 | N/A | 器具交換
B01 | 36 | 情報通信交流館 | 情報通信交流館 | 22 | 4 | 控室 | HS-323 | スクエアタイプ埋込灯（アクリルパネル） | 蛍光灯 | FHP32 | 32 | 3 | 12 |  | N/A | 器具交換
B01 | 37 | 情報通信交流館 | 情報通信交流館 | 22 | 4 | 会議室 | G6-554 | 埋込灯（ルーバー付） | 蛍光灯 | FPL55 | 55 | 4 | 4 |  | N/A | 器具交換
B01 | 38 | 情報通信交流館 | 情報通信交流館 | 22 | 4 | 会議室 | G6-554 | 埋込灯（ルーバー付） | 蛍光灯 | FPL55 | 55 | 4 | 4 |  | N/A | 器具交換
B01 | 39 | 情報通信交流館 | 情報通信交流館 | 22 | 5 | 倉庫3 | A1-321 | 直付灯 | 蛍光灯 | FHF32 | 32 | 1 | 3 |  | N/A | ランプ交換
B01 | 40 | 情報通信交流館 | 情報通信交流館 | 22 | 5 | 倉庫4 | A1-322 | 直付灯 | 蛍光灯 | FHF32 | 32 | 2 | 2 |  | N/A | ランプ交換
B01 | 41 | 情報通信交流館 | 情報通信交流館 | 22 | 5 | 控室2 | A1-321 | 直付灯 | 蛍光灯 | FHF32 | 32 | 1 | 6 |  | N/A | 器具交換
B01 | 42 | 情報通信交流館 | 情報通信交流館 | 22 | 5 | 控室2 | a1-32 | ダウンライト | 蛍光灯 | FHT32 | 32 | 1 | 4 |  | N/A | 器具交換
B01 | 43 | 情報通信交流館 | 情報通信交流館 | 22 | 5 | 事務室 | G2-322 | 埋込灯（ルーバー） | 蛍光灯 | FHF32 | 32 | 2 | 25 |  | N/A | 器具交換又はランプ交換
B01 | 44 | 情報通信交流館 | 情報通信交流館 | 22 | 5 | 倉庫2 | A1-321 | 直付灯 | 蛍光灯 | FHF32 | 32 | 1 | 3 |  | N/A | ランプ交換
B01 | 45 | 情報通信交流館 | 情報通信交流館 | 22 | 5 | 客用女子トイレ（東） | B1-321 | 直付灯 | 蛍光灯 | FHF32 | 32 | 1 | 4 |  | N/A | 器具交換
B01 | 46 | 情報通信交流館 | 情報通信交流館 | 22 | 5 | 客用女子トイレ（東） | a1-27 | ダウンライト | 蛍光灯 | FDL27 | 27 | 1 | 9 |  | FRS11-D271 | 器具交換
B01 | 47 | 情報通信交流館 | 情報通信交流館 | 22 | 5 | 客用男子トイレ（東） | B1-321 | 直付灯 | 蛍光灯 | FHF32 | 32 | 1 | 7 |  | N/A | 器具交換
B01 | 48 | 情報通信交流館 | 情報通信交流館 | 22 | 5 | 客用男子トイレ（東） | a1-27 | ダウンライト | 蛍光灯 | FDL27 | 27 | 1 | 11 |  | FRS11-D271 | 器具交換
B01 | 49 | 情報通信交流館 | 情報通信交流館 | 22 | 5 | 中央トイレ前通路 | a1-32 | ダウンライト | 蛍光灯 | FHT32 | 32 | 1 | 10 |  | N/A | 器具交換
B01 | 50 | 情報通信交流館 | 情報通信交流館 | 22 | 5 | インフォメーション | E1-322 | 埋込灯（下面開放） | 蛍光灯 | FHF32 | 32 | 1 | 10 | 高所設置 | N/A | 器具交換
B01 | 51 | 情報通信交流館 | 情報通信交流館 | 22 | 5 | インフォメーション | E1-162 | 埋込灯（下面開放） | 蛍光灯 | FHF16 | 16 | 2 | 5 | 高所設置 | N/A | 器具交換
B01 | 52 | 情報通信交流館 | 情報通信交流館 | 22 | 5 | 機械室2 | C1-321 | V型直付灯 | 蛍光灯 | FHF32 | 32 | 1 | 2 |  | N/A | ランプ交換
B01 | 53 | 情報通信交流館 | 情報通信交流館 | 22 | 5 | 機械室1 | C1-321 | V型直付灯 | 蛍光灯 | FHF32 | 32 | 1 | 4 |  | N/A | ランプ交換
B01 | 54 | 情報通信交流館 | 情報通信交流館 | 22 | 5 | 控室3 | E1-322 | 埋込灯（下面開放） | 蛍光灯 | FHF32 | 32 | 1 | 3 |  | N/A | 器具交換
B01 | 55 | 情報通信交流館 | 情報通信交流館 | 22 | 5 | 倉庫1 | A1-321 | 直付灯 | 蛍光灯 | FHF32 | 32 | 1 | 1 |  | N/A | ランプ交換
B01 | 56 | 情報通信交流館 | 情報通信交流館 | 22 | 5 | 客用女子トイレ（中央） | B1-321 | 直付灯 | 蛍光灯 | FHF32 | 32 | 1 | 3 |  | N/A | 器具交換
B01 | 57 | 情報通信交流館 | 情報通信交流館 | 22 | 5 | 客用女子トイレ（中央） | a1-27 | ダウンライト | 蛍光灯 | FDL27 | 27 | 1 | 12 |  | FRS11-D271 | 器具交換
B01 | 58 | 情報通信交流館 | 情報通信交流館 | 22 | 5 | 客用男子トイレ（中央） | B1-321 | 直付灯 | 蛍光灯 | FHF32 | 32 | 1 | 4 |  | N/A | 器具交換
B01 | 59 | 情報通信交流館 | 情報通信交流館 | 22 | 5 | 客用男子トイレ（中央） | a1-27 | ダウンライト | 蛍光灯 | FDL27 | 27 | 1 | 8 |  | FRS11-D271 | 器具交換
B01 | 60 | 情報通信交流館 | 情報通信交流館 | 22 | 5 | 中央トイレ前通路 | a1-32 | ダウンライト | 蛍光灯 | FHT32 | 32 | 1 | 17 |  | N/A | 器具交換
B01 | 61 | 情報通信交流館 | 情報通信交流館 | 22 | 5 | 多目的ホール倉庫 | B1-321 | 直付灯 | 蛍光灯 | FHF32 | 32 | 1 | 3 |  | N/A | ランプ交換
B01 | 62 | 情報通信交流館 | 情報通信交流館 | 22 | 5 | 倉庫5 | B1-321 | 直付灯 | 蛍光灯 | FHF32 | 32 | 1 | 2 |  | N/A | ランプ交換
B01 | 63 | 情報通信交流館 | 情報通信交流館 | 22 | 5 | 倉庫6 | B1-321 | 直付灯 | 蛍光灯 | FHF32 | 32 | 1 | 2 |  | N/A | ランプ交換
B01 | 64 | 情報通信交流館 | 情報通信交流館 | 22 | 5 | 湯沸室 | I1-151 | キッチン手元灯 | 蛍光灯 | FL15 | 15 | 1 | 1 |  | N/A | 器具交換
B01 | 65 | 情報通信交流館 | 情報通信交流館 | 22 | 5 | 湯沸室 | a3-27WP | ダウンライト（防水・防湿型） | 蛍光灯 | FDL27 | 27 | 1 | 1 |  | FRS11-D271 | 器具交換
B01 | 66 | 情報通信交流館 | 情報通信交流館 | 22 | 5 | 赤ちゃんルーム前室 | I1-151 | キッチン手元灯 | 蛍光灯 | FL15 | 15 | 1 | 1 |  | N/A | 器具交換
B01 | 67 | 情報通信交流館 | 情報通信交流館 | 22 | 5 | 赤ちゃんルーム前室 | a1-27 | ダウンライト | 蛍光灯 | FDL27 | 27 | 1 | 2 | 人感センサ連動 | FRS11-D271 | 器具交換
B01 | 68 | 情報通信交流館 | 情報通信交流館 | 22 | 5 | 赤ちゃんルーム | a1-27 | ダウンライト | 蛍光灯 | FDL27 | 27 | 1 | 4 | 人感センサ連動 | FRS11-D271 | 器具交換
B01 | 69 | 情報通信交流館 | 情報通信交流館 | 22 | 5 | 情報通信科学館 | a-13' | ダウンライト | 蛍光灯 | FDL13 | 13 | 1 | 376 | 高所設置 枠：黒色塗装指定 | N/A | 器具交換
B01 | 70 | 情報通信交流館 | 情報通信交流館 | 22 | 5 | 情報通信科学館 | a-13' | ダウンライト | 蛍光灯 | FDL13 | 13 | 1 | 60 | 高所設置 枠：黒色塗装指定 | N/A | 器具交換
B01 | 71 | 情報通信交流館 | 情報通信交流館 | 22 | 5 | 職員用女子トイレ | a1-27 | ダウンライト | 蛍光灯 | FDL27 | 27 | 1 | 6 | 人感センサ連動 | FRS11-D271 | 器具交換
B01 | 72 | 情報通信交流館 | 情報通信交流館 | 22 | 5 | 職員用男子トイレ | a1-27 | ダウンライト | 蛍光灯 | FDL27 | 27 | 1 | 5 | 人感センサ連動 | FRS11-D271 | 器具交換
B01 | 73 | 情報通信交流館 | 情報通信交流館 | 22 | 5 | 控室 | H7-554 | スクエアタイプ埋込灯（アクリルパネル） | 蛍光灯 | FPL55 | 55 | 4 | 2 |  | N/A | 器具交換
B01 | 74 | 情報通信交流館 | 情報通信交流館 | 22 | 5 | 控室 | a1-32 | ダウンライト | 蛍光灯 | FHT32 | 32 | 1 | 6 |  | N/A | 器具交換
B01 | 75 | 情報通信交流館 | 情報通信交流館 | 22 | 5 | 所長室 | H7-554 | スクエアタイプ埋込灯（アクリルパネル） | 蛍光灯 | FPL55 | 55 | 4 | 2 |  | N/A | 器具交換
B01 | 76 | 情報通信交流館 | 情報通信交流館 | 22 | 5 | 所長室 | a1-32 | ダウンライト | 蛍光灯 | FHT32 | 32 | 1 | 6 |  | N/A | 器具交換
B01 | 77 | 情報通信交流館 | 情報通信交流館 | 22 | 5 | ブロードバンド放送局 | a1-32 | ダウンライト | 蛍光灯 | FHT32 | 32 | 1 | 9 | 高所設置 | N/A | 器具交換
B01 | 78 | 情報通信交流館 | 情報通信交流館 | 22 | 5 | ブロードバンド編集工房 | a1-32C | ダウンライト | 蛍光灯 | FHT32 | 32 | 1 | 15 | 高所設置 | N/A | 器具交換
B01 | 79 | 情報通信交流館 | 情報通信交流館 | 22 | 5 | ブロードバンド通路 | a1-32 | ダウンライト | 蛍光灯 | FHT32 | 32 | 1 | 11 | 高所設置 | N/A | 器具交換
B01 | 80 | 情報通信交流館 | 情報通信交流館 | 22 | 5 | 収録ステージ | a1-32 | ダウンライト | 蛍光灯 | FHT32 | 32 | 1 | 12 | 高所設置 | N/A | 器具交換
B01 | 81 | 情報通信交流館 | 情報通信交流館 | 22 | 5 | 職員用EVホール | a1-27 | ダウンライト | 蛍光灯 | FDL27 | 27 | 1 | 14 |  | FRS11-D271 | 器具交換
B01 | 82 | 情報通信交流館 | 情報通信交流館 | 22 | 5 | 廊下1 | a1-27 | ダウンライト | 蛍光灯 | FDL27 | 27 | 1 | 2 |  | FRS11-D271 | 器具交換
B01 | 83 | 情報通信交流館 | 情報通信交流館 | 22 | 5 | 廊下2 | a1-27 | ダウンライト | 蛍光灯 | FDL27 | 27 | 1 | 24 |  | FRS11-D271 | 器具交換
B01 | 84 | 情報通信交流館 | 情報通信交流館 | 22 | 5 | 廊下3 | a1-27 | ダウンライト | 蛍光灯 | FDL27 | 27 | 1 | 6 |  | FRS11-D271 | 器具交換
B01 | 85 | 情報通信交流館 | 情報通信交流館 | 22 | 5 | 控室4 | a1-27 | ダウンライト | 蛍光灯 | FDL27 | 27 | 1 | 8 |  | FRS11-D271 | 器具交換
B01 | 86 | 情報通信交流館 | 情報通信交流館 | 22 | 5 | エスカレーター天井 | a-13' | ダウンライト | 蛍光灯 | FDL13 | 13 | 1 | 60 | 高所設置 枠：黒色塗装指定 | N/A | 器具交換
B02 | 87 | ドングリランド | ビジターセンター | 23 | 1 | 物置 | A | V型直付灯 | 蛍光灯 | FHF32 | 32 | 1 | 4 |  | N/A | ランプ交換
B02 | 88 | ドングリランド | ビジターセンター | 23 | 1 | 屋内作業所 | A | V型直付灯 | 蛍光灯 | FHF32 | 32 | 1 | 3 |  | FSS9-321 PH | 器具交換
B02 | 89 | ドングリランド | ビジターセンター | 23 | 1 | 外壁 | L | 直付灯（防湿・防雨型） | 蛍光灯 | FL20 | 20 | 1 | 1 |  | FW21051 | 器具交換
B02 | 90 | ドングリランド | ビジターセンター | 23 | 1 | 屋内作業所 |  | V型直付灯 | 蛍光灯 | FHF32 | 32 | 2 | 1 |  | FSS9-322 PH | 器具交換
B02 | 91 | ドングリランド | ビジターセンター | 23 | 2 | 事務室 | B | 直付灯 | 蛍光灯 | FHF32 | 32 | 1 | 1 |  | FSS8-321 PH | 器具交換
B02 | 92 | ドングリランド | ビジターセンター | 23 | 2 | 休憩室 | B | 直付灯 | 蛍光灯 | FHF32 | 32 | 1 | 2 |  | FSS8-321 PH | 器具交換
B02 | 93 | ドングリランド | ビジターセンター | 23 | 2 | 休憩室 | E | 流し元灯 | 蛍光灯 | FL15 | 15 | 1 | 1 |  | HW1601KT | 器具交換
B02 | 94 | ドングリランド | ビジターセンター | 23 | 2 | 実習室 | B | 直付灯 | 蛍光灯 | FHF32 | 32 | 1 | 4 |  | FSS8-321 PH | 器具交換
B02 | 95 | ドングリランド | ビジターセンター | 23 | 2 | 実習室 | F | 高天井用チェーン吊型 | HID | MF250 | 250 | 1 | 3 | 高所設置 | YB15925 | 器具交換
B02 | 96 | ドングリランド | 倉庫・更衣室 | 23 | 1 | 更衣室1,2 | C | 片反射笠付直付灯 | 蛍光灯 | FHF32 | 32 | 1 | 4 |  | FBS3-321 PH | ランプ交換
B02 | 97 | ドングリランド | 倉庫・更衣室 | 23 | 1 | 倉庫 | C | 片反射笠付直付灯 | 蛍光灯 | FHF32 | 32 | 1 | 1 |  | FBS3-321 PH | ランプ交換
B02 | 98 | ドングリランド | 倉庫・更衣室 | 23 | 1 | 倉庫 | L | 直付灯（防湿・防雨型） | 蛍光灯 | FL20 | 20 | 1 |  |  | FW21051 | ランプ交換
B02 | 99 | ドングリランド | 屋外洗い場 | 23 |  | 屋外洗い場 |  | 直付灯（防湿・防雨型） | 蛍光灯 | FLR40 | 40 | 1 | 3 |  | N/A | 器具交換
B02 | 100 | ドングリランド | 外灯 |  |  |  |  | 外灯 | HID | MF100 | 100 | 1 | 4 | 高所設置 | N/A | 器具交換
B03 | 101 | 消防学校 | 教育訓練棟 | 20.1123 | 1 | エントランスホール | M161 | ダウンライト | 蛍光灯 | FHT16 | 16 | 1 | 1 | 高所設置 | FHD-11501 PS17 | 器具交換
B03 | 102 | 消防学校 | 教育訓練棟 | 20.1123 | 1 | エントランスホール | M421 | ダウンライト | 蛍光灯 | FHT42 | 42 | 1 | 6 | 高所設置 | NFM41668K ENM | 器具交換
B03 | 103 | 消防学校 | 教育訓練棟 | 20.1123 | 1 | 元喫煙室 | M421 | ダウンライト | 蛍光灯 | FHT42 | 42 | 1 | 1 |  | NFM41668K ENM | 器具交換
B03 | 104 | 消防学校 | 教育訓練棟 | 20.1123 | 1 | 女子トイレ | L321 | 直付灯 | 蛍光灯 | FHF32 | 32 | 1 | 1 | 人感センサ連動 | FHT41007N PA9 | ランプ交換
B03 | 105 | 消防学校 | 教育訓練棟 | 20.1123 | 1 | 女子トイレ | M161 | ダウンライト | 蛍光灯 | FHT16 | 16 | 1 | 6 | 人感センサ連動 | FHD-11501 PS17 | 器具交換
B03 | 106 | 消防学校 | 教育訓練棟 | 20.1123 | 1 | 男子トイレ | L321 | 直付灯 | 蛍光灯 | FHF32 | 32 | 1 | 1 | 人感センサ連動 | FHT41007N PA9 | ランプ交換
B03 | 107 | 消防学校 | 教育訓練棟 | 20.1123 | 1 | 男子トイレ | M161 | ダウンライト | 蛍光灯 | FHT16 | 16 | 1 | 7 | 人感センサ連動 | FHD-11501 PS17 | 器具交換
B03 | 108 | 消防学校 | 教育訓練棟 | 20.1123 | 1 | 多目的トイレ | M161 | ダウンライト | 蛍光灯 | FHT16 | 16 | 1 | 2 | 人感センサ連動 | FHD-11501 PS17 | 器具交換
B03 | 109 | 消防学校 | 教育訓練棟 | 20.1123 | 1 | 機械設備室 | C322 | 笠付直付灯 | 蛍光灯 | FHF32 | 32 | 2 | 6 |  | FHT-42107K PH9 | ランプ交換
B03 | 110 | 消防学校 | 教育訓練棟 | 20.1123 | 1 | 機械設備室 | I321 | 直付灯（ガード付） | 蛍光灯 | FHF32 | 32 | 1 | 4 |  | FNT-41007N PH9＋FBG-41000S | ランプ交換
B03 | 111 | 消防学校 | 教育訓練棟 | 20.1123 | 1 | 消火ポンプ室 | C322 | 笠付直付灯 | 蛍光灯 | FHF32 | 32 | 2 | 2 |  | FHT-42107K PH9 | ランプ交換
B03 | 112 | 消防学校 | 教育訓練棟 | 20.1123 | 1 | 廊下 | A161 | 埋込灯 | 蛍光灯 | FHF16 | 16 | 1 | 22 |  | FSA21610F-PH9 | 器具交換
B03 | 113 | 消防学校 | 教育訓練棟 | 20.1123 | 1 | 自家発電室 | C321 | 笠付直付灯 | 蛍光灯 | FHF32 | 32 | 1 | 3 |  | FHT-41107NK PH9 | ランプ交換
B03 | 114 | 消防学校 | 教育訓練棟 | 20.1123 | 1 | 自家発電室 | C322 | 笠付直付灯 | 蛍光灯 | FHF32 | 32 | 2 | 3 |  | FHT-42107K PH9 | ランプ交換
B03 | 115 | 消防学校 | 教育訓練棟 | 20.1123 | 1 | 電気室 | C321 | 笠付直付灯 | 蛍光灯 | FHF32 | 32 | 1 | 9 |  | FHT-41107NK PH9 | ランプ交換
B03 | 116 | 消防学校 | 教育訓練棟 | 20.1123 | 1 | 通信室 | C321 | 笠付直付灯 | 蛍光灯 | FHF32 | 32 | 1 | 1 |  | FHT-41107NK PH9 | ランプ交換
B03 | 117 | 消防学校 | 教育訓練棟 | 20.1123 | 1 | 清掃員控室 | E453 | 埋込灯 | 蛍光灯 | FHP45 | 45 | 3 | 1 |  | FHR-53310 PH9 | 器具交換
B03 | 118 | 消防学校 | 教育訓練棟 | 20.1123 | 1 | 清掃員控室 | M241 | ダウンライト | 蛍光灯 | FHT24 | 24 | 1 | 1 |  | FHD-21501 PS17 | 器具交換
B03 | 119 | 消防学校 | 教育訓練棟 | 20.1123 | 1 | 踏込 | M241 | ダウンライト | 蛍光灯 | FHT24 | 24 | 1 | 2 |  | FHD-21501 PS17 | 器具交換
B03 | 120 | 消防学校 | 教育訓練棟 | 20.1123 | 1 | 階段下倉庫 | D321 | 片反射笠付直付灯 | 蛍光灯 | FHF32 | 32 | 1 | 2 |  | FHT-41207NK PH9 | ランプ交換
B03 | 121 | 消防学校 | 教育訓練棟 | 20.1123 | 1 | 倉庫1 | B321 | V型直付灯 | 蛍光灯 | FHF32 | 32 | 1 | 4 |  | FHT-41307N PH9 | ランプ交換
B03 | 122 | 消防学校 | 教育訓練棟 | 20.1123 | 1 | 和室 | F454 | 埋込灯（和風） | 蛍光灯 | FHP45 | 45 | 4 | 1 |  | 和風埋込NNHU5421F PN9 | 器具交換
B03 | 123 | 消防学校 | 教育訓練棟 | 20.1123 | 1 | 宿直室 | A322 | 埋込灯 | 蛍光灯 | FHF32 | 32 | 2 | 2 |  | FHR-42848-PH9 | ランプ交換
B03 | 124 | 消防学校 | 教育訓練棟 | 20.1123 | 1 | 宿直室 | M241 | ダウンライト | 蛍光灯 | FHT24 | 24 | 1 | 1 |  | FHD-21501 PS17 | 器具交換
B03 | 125 | 消防学校 | 教育訓練棟 | 20.1123 | 1 | 医務室 | A323a | 埋込灯（ルーバー付） | 蛍光灯 | FHF32 | 32 | 3 | 4 |  | FHR-42565K PM9 | 器具交換
B03 | 126 | 消防学校 | 教育訓練棟 | 20.1123 | 1 | 女子更衣室 | B321 | V型直付灯 | 蛍光灯 | FHF32 | 32 | 1 | 2 |  | FHT-41307N PH9 | ランプ交換
B03 | 127 | 消防学校 | 教育訓練棟 | 20.1123 | 1 | 男子更衣室 | B321 | V型直付灯 | 蛍光灯 | FHF32 | 32 | 1 | 5 |  | FHT-41307N PH9 | ランプ交換
B03 | 128 | 消防学校 | 教育訓練棟 | 20.1123 | 1 | 会議室 | A323a | 埋込灯（ルーバー付） | 蛍光灯 | FHF32 | 32 | 3 | 9 |  | FHR-42565K PM9 | 器具交換
B03 | 129 | 消防学校 | 教育訓練棟 | 20.1123 | 1 | 校長室 | E453b | 埋込灯（アクリルパネル） | 蛍光灯 | FHP45 | 45 | 3 | 6 |  | FHR-53326K PH9 | 器具交換
B03 | 130 | 消防学校 | 教育訓練棟 | 20.1123 | 1 | 給湯、コピー | A321 | 埋込灯 | 蛍光灯 | FHF32 | 32 | 1 | 3 |  | FHR-41407N-PN9 | ランプ交換
B03 | 131 | 消防学校 | 教育訓練棟 | 20.1123 | 1 | 講師控室 | A323 | 埋込灯 | 蛍光灯 | FHF32 | 32 | 3 | 6 |  | FHR-43478K PA9 | 器具交換
B03 | 132 | 消防学校 | 教育訓練棟 | 20.1123 | 1 | 職員室 | A323a | 埋込灯（ルーバー付） | 蛍光灯 | FHF32 | 32 | 3 | 12 |  | FHR-42565K PM9 | 器具交換
B03 | 133 | 消防学校 | 教育訓練棟（防災センター） | 20.1123 | 1 | 控室 | A322 | 埋込灯 | 蛍光灯 | FHF32 | 32 | 2 | 2 |  | FHR-42848-PH9 | 器具交換
B03 | 134 | 消防学校 | 教育訓練棟（防災センター） | 20.1123 | 1 | 事務室 | A322 | 埋込灯 | 蛍光灯 | FHF32 | 32 | 2 | 3 |  | FHR-42848-PH9 | 器具交換
B03 | 135 | 消防学校 | 教育訓練棟（防災センター） | 20.1123 | 1 | 風除室 | M241 | ダウンライト | 蛍光灯 | FHT24 | 24 | 1 | 4 |  | FHD-21501 PS17 | 器具交換
B03 | 136 | 消防学校 | 教育訓練棟（防災センター） | 20 | 1 | 情報ゾーン | E453 | 埋込灯 | 蛍光灯 | FHP45 | 45 | 3 | 12 |  | FHR-53310 PH9 | 器具交換
B03 | 137 | 消防学校 | 教育訓練棟（防災センター） | 20 | 1 | 渡り廊下 | A321 | 埋込灯 | 蛍光灯 | FHF32 | 32 | 1 | 2 |  | FHR-41407N-PN9 | 器具交換
B03 | 138 | 消防学校 | 教育訓練棟（防災センター） | 20 | 1 | 救急救護体験 | A322 | 埋込灯 | 蛍光灯 | FHF32 | 32 | 2 | 6 |  | FHR-42848-PH9 | 器具交換
B03 | 139 | 消防学校 | 教育訓練棟（防災センター） | 20 | 1 | 映像体験 | A321 | 埋込灯 | 蛍光灯 | FHF32 | 32 | 1 | 6 |  | FHR-41407N-PN9 | 器具交換
B03 | 140 | 消防学校 | 教育訓練棟（防災センター） | 20 | 1 | 映像体験 | D321 | 片反射笠付直付灯 | 蛍光灯 | FHF32 | 32 | 1 | 2 |  | FHT-41207NK PH9 | 器具交換
B03 | 141 | 消防学校 | 教育訓練棟（防災センター） | 20 | 1 | 地震体験 |  | ダウンライト | 蛍光灯 | FHT32 | 32 | 1 | 4 |  | N/A | 器具交換
B03 | 142 | 消防学校 | 教育訓練棟（防災センター） | 20 | 1 | 暴風体験 |  | ダウンライト | 蛍光灯 | FHT32 | 32 | 1 | 4 |  | N/A | 器具交換
B03 | 143 | 消防学校 | 教育訓練棟（防災センター） | 20 | 1 | 消火体験 |  | ダウンライト | 蛍光灯 | FHT32 | 32 | 1 | 8 |  | N/A | 器具交換
B03 | 144 | 消防学校 | 教育訓練棟（防災センター） | 20 | 1 | 消火体験 |  | 直付灯 | 蛍光灯 | FHF32 | 32 | 1 | 2 |  | N/A | 器具交換
B03 | 145 | 消防学校 | 教育訓練棟（防災センター） | 20 | 1 | 煙避難体験 |  | ダウンライト | 蛍光灯 | FHT32 | 32 | 1 | 3 |  | N/A | 器具交換
B03 | 146 | 消防学校 | 教育訓練棟（防災センター） | 20 | 1 | 控室 | A322 | 埋込灯 | 蛍光灯 | FHF32 | 32 | 2 | 2 |  | FHR-42848-PH9 | 器具交換
B03 | 147 | 消防学校 | 教育訓練棟（防災センター） | 20 | 1 | 事務室 | A322 | 埋込灯 | 蛍光灯 | FHF32 | 32 | 2 | 3 |  | FHR-42848-PH9 | 器具交換
B03 | 148 | 消防学校 | 教育訓練棟（防災センター） | 20 | 1 | 風除室 | M241 | 蛍光灯ダウンライト | 蛍光灯 | FHT24 | 24 | 1 | 4 |  | FHD-21501 PS17 | 器具交換
B03 | 149 | 消防学校 | 教育訓練棟（防災センター） | 20 | 1 | 防災コーナーエントランス | M422 | ダウンライト | 蛍光灯 | FHT42 | 42 | 2 | 26 |  | NFM42756 ENM | 器具交換
B03 | 150 | 消防学校 | 教育訓練棟（防災センター） | 20 | 1 | 自販機置場 | M421 | ダウンライト | 蛍光灯 | FHT42 | 42 | 1 | 2 |  | NFM41668K ENM | 器具交換
B03 | 151 | 消防学校 | 教育訓練棟（防災センター） | 20 | 1 | 女子トイレ | L321 | 直付灯 | 蛍光灯 | FHF32 | 32 | 1 | 1 | 人感センサ連動 | FHT41007N PA9 | 器具交換
B03 | 152 | 消防学校 | 教育訓練棟（防災センター） | 20 | 1 | 女子トイレ | M161 | ダウンライト | 蛍光灯 | FHT16 | 16 | 1 | 4 | 人感センサ連動 | FHD-11501 PS17 | 器具交換
B03 | 153 | 消防学校 | 教育訓練棟（防災センター） | 20 | 1 | 多目的トイレ | M161 | ダウンライト | 蛍光灯 | FHT16 | 16 | 1 | 2 | 人感センサ連動 | FHD-11501 PS17 | 器具交換
B03 | 154 | 消防学校 | 教育訓練棟（防災センター） | 20 | 1 | 男子トイレ | L321 | 直付灯 | 蛍光灯 | FHF32 | 32 | 1 | 1 | 人感センサ連動 | FHT41007N PA9 | 器具交換
B03 | 155 | 消防学校 | 教育訓練棟（防災センター） | 20 | 1 | 男子トイレ | M161 | ダウンライト | 蛍光灯 | FHT16 | 16 | 1 | 5 | 人感センサ連動 | FHD-11501 PS17 | 器具交換
B03 | 156 | 消防学校 | 教育訓練棟（防災センター） | 20 | 1 | 元喫煙室 | M421 | ダウンライト | 蛍光灯 | FHT42 | 42 | 1 | 2 |  | NFM41668K ENM | 器具交換
B03 | 157 | 消防学校 | 教育訓練棟 | 20.1123 | 2 | 大教室 | A323 | 埋込灯 | 蛍光灯 | FHF32 | 32 | 3 | 28 | 高所設置 | FHR-43478K PA9 | 器具交換
B03 | 158 | 消防学校 | 教育訓練棟 | 20.1123 | 2 | 大教室 | H321P | 黒板灯（パイプ吊り） | 蛍光灯 | FHF32 | 32 | 1 | 3 |  | コクバントウF310 PH9 | 器具交換
B03 | 159 | 消防学校 | 教育訓練棟 | 20.1123 | 2 | 渡り廊下 | A321 | 埋込灯 | 蛍光灯 | FHF32 | 32 | 1 | 4 |  | FHR-41407N-PN9 | ランプ交換
B03 | 160 | 消防学校 | 教育訓練棟 | 20.1123 | 2 | 廊下 | A161 | 埋込灯 | 蛍光灯 | FHF16 | 16 | 1 | 16 |  | FSA21610F-PH9 | 器具交換
B03 | 161 | 消防学校 | 教育訓練棟 | 20.1123 | 2 | 廊下 | M321 | ダウンライト | 蛍光灯 | FHT32 | 32 | 1 | 19 |  | FHD-311501 PS17 | 器具交換
B03 | 162 | 消防学校 | 教育訓練棟 | 20.1123 | 2 | 喫煙室3 | M321 | ダウンライト | 蛍光灯 | FHT32 | 32 | 1 | 4 |  | FHD-311501 PS17 | 器具交換
B03 | 163 | 消防学校 | 教育訓練棟 | 20.1123 | 2 | EPS・PS | D321 | 片反射笠付直付灯 | 蛍光灯 | FHF32 | 32 | 1 | 2 |  | FHT-41207NK PH9 | ランプ交換
B03 | 164 | 消防学校 | 教育訓練棟 | 20.1123 | 2 | 男子トイレ | L321 | 直付灯 | 蛍光灯 | FHF32 | 32 | 1 | 1 | 人感センサ連動 | FHT41007N PA9 | ランプ交換
B03 | 165 | 消防学校 | 教育訓練棟 | 20.1123 | 2 | 男子トイレ | M161 | ダウンライト | 蛍光灯 | FHT16 | 16 | 1 | 7 | 人感センサ連動 | FHD-11501 PS17 | 器具交換
B03 | 166 | 消防学校 | 教育訓練棟 | 20.1123 | 2 | 女子トイレ | L321 | 直付灯 | 蛍光灯 | FHF32 | 32 | 1 | 1 | 人感センサ連動 | FHT41007N PA9 | ランプ交換
B03 | 167 | 消防学校 | 教育訓練棟 | 20.1123 | 2 | 女子トイレ | M161 | ダウンライト | 蛍光灯 | FHT16 | 16 | 1 | 5 | 人感センサ連動 | FHD-11501 PS17 | 器具交換
B03 | 168 | 消防学校 | 教育訓練棟 | 20.1123 | 2 | 準備室（図書室） | A322a | 埋込灯（ルーバー付） | 蛍光灯 | FHF32 | 32 | 2 | 18 |  | FHR-4293K PH9 | 器具交換
B03 | 169 | 消防学校 | 教育訓練棟 | 20.1123 | 2 | 準備室 | A322 | 埋込灯 | 蛍光灯 | FHF32 | 32 | 2 | 8 |  | FHR-42848-PH9 | 器具交換
B03 | 170 | 消防学校 | 教育訓練棟 | 20.1123 | 2 | 理化学実験室 | A322 | 埋込灯 | 蛍光灯 | FHF32 | 32 | 2 | 12 |  | FHR-42848-PH9 | 器具交換
B03 | 171 | 消防学校 | 教育訓練棟 | 20.1123 | 2 | 理化学準備室 | A322 | 埋込灯 | 蛍光灯 | FHF32 | 32 | 2 | 4 |  | FHR-42848-PH9 | 器具交換
B03 | 172 | 消防学校 | 教育訓練棟 | 20.1123 | 2 | 救急専用教室 | A322 | 埋込灯 | 蛍光灯 | FHF32 | 32 | 2 | 12 |  | FHR-42848-PH9 | 器具交換
B03 | 173 | 消防学校 | 教育訓練棟 | 20.1123 | 2 | 普通教室（第一） | A322 | 埋込灯 | 蛍光灯 | FHF32 | 32 | 2 | 12 |  | FHR-42848-PH9 | 器具交換
B03 | 174 | 消防学校 | 教育訓練棟 | 20.1123 | 2 | 普通教室（第一） | H321 | 黒板灯（埋込） | 蛍光灯 | FHF32 | 32 | 1 | 3 |  | FHR-41091 PN | 器具交換
B03 | 175 | 消防学校 | 教育訓練棟 | 20.1123 | 2 | 普通教室（第二） | A322 | 埋込灯 | 蛍光灯 | FHF32 | 32 | 2 | 12 |  | FHR-42848-PH9 | 器具交換
B03 | 176 | 消防学校 | 教育訓練棟 | 20.1123 | 2 | 普通教室（第二） | H321 | 黒板灯（埋込） | 蛍光灯 | FHF32 | 32 | 1 | 3 |  | FHR-41091 PN | 器具交換
B03 | 177 | 消防学校 | 教育訓練棟 | 20.1123 | 2 | 吹抜 | O4001 | HID灯（自動昇降装置付き） | HID | MF400 | 400 | 1 | 6 | 高所設置 | HML4 | 器具交換
B03 | 178 | 消防学校 | 教育訓練棟 | 20.1123 |  | 階段 | その他 | 不明 | 蛍光灯 | FCL40 | 40 | 1 | 8 |  | N/A | 器具交換
B03 | 179 | 消防学校 | 宿泊棟 | 20.1123 | 1 | 階段 | R201 | ブラケット | 蛍光灯 | FL20 | 20 | 1 | 1 |  | FW21837Z | ランプ交換
B03 | 180 | 消防学校 | 宿泊棟 | 20.1123 | 1 | トイレ | M241 | ダウンライト | 蛍光灯 | FHT24 | 24 | 1 | 1 |  | FHD-21501 PS17 | 器具交換
B03 | 181 | 消防学校 | 宿泊棟 | 20.1123 | 1 | トイレ | M161 | ダウンライト | 蛍光灯 | FHT16 | 16 | 1 | 1 |  | FHD-11501 PS17 | 器具交換
B03 | 182 | 消防学校 | 宿泊棟 | 20.1123 | 1 | 更衣室 | B321 | V型直付灯 | 蛍光灯 | FHF32 | 32 | 1 | 1 |  | FHT-41307N PH9 | ランプ交換
B03 | 183 | 消防学校 | 宿泊棟 | 20.1123 | 1 | 厨房 | A322MP | 埋込灯（防雨・防湿型） | 蛍光灯 | FHF32 | 32 | 2 | 9 |  | FSW42720 | ランプ交換
B03 | 184 | 消防学校 | 宿泊棟 | 20.1123 | 1 | 食堂 | G1002 | 埋込灯（アクリルパネル） | 蛍光灯 | FHD85 | 85 | 2 | 7 |  | FHC82693 | 器具交換
B03 | 185 | 消防学校 | 宿泊棟 | 20.1123 | 1 | 食堂 | M321 | ダウンライト | 蛍光灯 | FHT32 | 32 | 1 | 30 |  | FHD-311501 PS17 | 器具交換
B03 | 186 | 消防学校 | 宿泊棟 | 20.1123 | 1 | 談話コーナー | M321 | ダウンライト | 蛍光灯 | FHT32 | 32 | 1 | 20 |  | FHD-311501 PS17 | 器具交換
B03 | 187 | 消防学校 | 宿泊棟 | 20.1123 | 1 | 男子トイレ | L321 | 直付灯 | 蛍光灯 | FHF32 | 32 | 1 | 1 | 人感センサ連動 | FHT41007N PA9 | ランプ交換
B03 | 188 | 消防学校 | 宿泊棟 | 20.1123 | 1 | 男子トイレ | M161 | ダウンライト | 蛍光灯 | FHT16 | 16 | 1 | 5 | 人感センサ連動 | FHD-11501 PS17 | 器具交換
B03 | 189 | 消防学校 | 宿泊棟 | 20.1123 | 1 | 女子トイレ | L321 | 直付灯 | 蛍光灯 | FHF32 | 32 | 1 | 1 | 人感センサ連動 | FHT41007N PA9 | ランプ交換
B03 | 190 | 消防学校 | 宿泊棟 | 20.1123 | 1 | 女子トイレ | M161 | ダウンライト | 蛍光灯 | FHT16 | 16 | 1 | 4 | 人感センサ連動 | FHD-11501 PS17 | 器具交換
B03 | 191 | 消防学校 | 宿泊棟 | 20.1123 | 1 | 廊下 | A161 | 埋込灯 | 蛍光灯 | FHF16 | 16 | 1 | 9 |  | FSA21610F-PH9 | ランプ交換
B03 | 192 | 消防学校 | 宿泊棟 | 20.1123 | 1 | 喫煙室1 | M421 | ダウンライト | 蛍光灯 | FHT42 | 42 | 1 | 3 |  | NFM41668K ENM | 器具交換
B03 | 193 | 消防学校 | 宿泊棟 | 20.1123 | 1 | 女子更衣室 | A321MP | 埋込灯（防雨・防湿型） | 蛍光灯 | FHF32 | 32 | 1 | 1 |  | FSW41021Z | ランプ交換
B03 | 194 | 消防学校 | 宿泊棟 | 20.1123 | 1 | 女子更衣室 | L321 | 直付灯 | 蛍光灯 | FHF32 | 32 | 1 | 1 |  | FHT41007N PA9 | ランプ交換
B03 | 195 | 消防学校 | 宿泊棟 | 20.1123 | 1 | 女子更衣室 | M241 | ダウンライト | 蛍光灯 | FHT24 | 24 | 1 | 1 |  | FHD-21501 PS17 | 器具交換
B03 | 196 | 消防学校 | 宿泊棟 | 20.1123 | 1 | 男子更衣室 | A321MP | 埋込灯（防雨・防湿型） | 蛍光灯 | FHF32 | 32 | 1 | 4 |  | FSW41021Z | ランプ交換
B03 | 197 | 消防学校 | 宿泊棟 | 20.1123 | 1 | 男子更衣室 | L321 | 直付灯 | 蛍光灯 | FHF32 | 32 | 1 | 3 |  | FHT41007N PA9 | ランプ交換
B03 | 198 | 消防学校 | 宿泊棟 | 20.1123 | 1 | 浴室機械室 | C322 | 笠付直付灯 | 蛍光灯 | FHF32 | 32 | 2 | 6 |  | FHT-42107K PH9 | ランプ交換
B03 | 199 | 消防学校 | 宿泊棟 | 20.1123 | 1 | 階段下倉庫 | B321 | V型直付灯 | 蛍光灯 | FHF32 | 32 | 1 | 1 |  | FHT-41307N PH9 | ランプ交換
B03 | 200 | 消防学校 | 宿泊棟 | 20.1123 | 1 | 屋外 | M241WP | ダウンライト（防雨型） | 蛍光灯 | FHT24 | 24 | 1 | 4 |  | HLW6262K | 器具交換
B03 | 201 | 消防学校 | 宿泊棟 | 20.1123 | 1 | 寮直室 | A322 | 埋込灯 | 蛍光灯 | FHF32 | 32 | 2 | 2 |  | FHR-42848-PH9 | ランプ交換
B03 | 202 | 消防学校 | 宿泊棟 | 20.1123 | 1 | 寮直室 | F454 | 埋込灯（和風） | 蛍光灯 | FHP45 | 45 | 4 | 1 |  | 和風埋込NNHU5421F PN9 | 器具交換
B03 | 203 | 消防学校 | 宿泊棟 | 20.1123 | 1 | 倉庫 | D321 | 片反射笠付直付灯 | 蛍光灯 | FHF32 | 32 | 1 | 1 |  | FHT-41207NK PH9 | 器具交換
B03 | 204 | 消防学校 | 宿泊棟 | 20.1123 | 1 | ミーティングルーム(1) | A322 | 埋込灯 | 蛍光灯 | FHF32 | 32 | 2 | 6 |  | FHR-42848-PH9 | 器具交換
B03 | 205 | 消防学校 | 宿泊棟 | 20.1123 | 1 | 検収 | B322 | V型直付灯 | 蛍光灯 | FHF32 | 32 | 2 | 1 |  | FSA42001F | 器具交換
B03 | 206 | 消防学校 | 宿泊棟 | 20.1123 | 1 | 食品庫 | B321 | V型直付灯 | 蛍光灯 | FHF32 | 32 | 1 | 1 |  | FHT-41307N PH9 | ランプ交換
B03 | 207 | 消防学校 | 宿泊棟 | 20.1123 | 2 | 階段 | R201 | ブラケット | 蛍光灯 | FL20 | 20 | 1 | 2 |  | FW21837Z | ランプ交換
B03 | 208 | 消防学校 | 宿泊棟 | 20.1123 | 2 | 廊下 | A161 | 埋込灯 | 蛍光灯 | FHF16 | 16 | 1 | 22 |  | FSA21610F-PH9 | ランプ交換
B03 | 209 | 消防学校 | 宿泊棟 | 20.1123 | 2 | 談話コーナー | A161 | 埋込灯 | 蛍光灯 | FHF16 | 16 | 1 | 2 |  | FSA21610F-PH9 | 器具交換
B03 | 210 | 消防学校 | 宿泊棟 | 20.1123 | 2 | 談話コーナー | E453b | 埋込灯（アクリルパネル） | 蛍光灯 | FHP45 | 45 | 3 | 4 |  | FHR-53326K PH9 | 器具交換
B03 | 211 | 消防学校 | 宿泊棟 | 20.1123 | 2 | 男子トイレ | L321 | 直付灯 | 蛍光灯 | FHF32 | 32 | 1 | 1 | 人感センサ連動 | FHT41007N PA9 | ランプ交換
B03 | 212 | 消防学校 | 宿泊棟 | 20.1123 | 2 | 男子トイレ | M161 | ダウンライト | 蛍光灯 | FHT16 | 16 | 1 | 6 | 人感センサ連動 | FHD-11501 PS17 | 器具交換
B03 | 213 | 消防学校 | 宿泊棟 | 20.1123 | 2 | 女子トイレ | L321 | 直付灯 | 蛍光灯 | FHF32 | 32 | 1 | 2 | 人感センサ連動 | FHT41007N PA9 | ランプ交換
B03 | 214 | 消防学校 | 宿泊棟 | 20.1123 | 2 | 女子トイレ | M161 | ダウンライト | 蛍光灯 | FHT16 | 16 | 1 | 5 | 人感センサ連動 | FHD-11501 PS17 | 器具交換
B03 | 215 | 消防学校 | 宿泊棟 | 20.1123 | 2 | 女子洗濯室 | A321MP | 埋込灯（防雨・防湿型） | 蛍光灯 | FHF32 | 32 | 1 | 2 |  | FSW41021Z | 器具交換
B03 | 216 | 消防学校 | 宿泊棟 | 20.1123 | 2 | 男子洗濯室 | A321MP | 埋込灯（防雨・防湿型） | 蛍光灯 | FHF32 | 32 | 1 | 4 |  | FSW41021Z | 器具交換
B03 | 217 | 消防学校 | 宿泊棟 | 20.1123 | 2 | 宿泊自習室1 | E453 | 埋込灯 | 蛍光灯 | FHP45 | 45 | 3 | 2 |  | FHR-53310 PH9 | 器具交換
B03 | 218 | 消防学校 | 宿泊棟 | 20.1123 | 2 | 宿泊自習室1 | M241 | ダウンライト | 蛍光灯 | FHT24 | 24 | 1 | 6 |  | FHD-21501 PS17 | 器具交換
B03 | 219 | 消防学校 | 宿泊棟 | 20.1123 | 2 | 宿泊自習室2 | E453 | 埋込灯 | 蛍光灯 | FHP45 | 45 | 3 | 2 |  | FHR-53310 PH9 | 器具交換
B03 | 220 | 消防学校 | 宿泊棟 | 20.1123 | 2 | 宿泊自習室2 | M241 | ダウンライト | 蛍光灯 | FHT24 | 24 | 1 | 6 |  | FHD-21501 PS17 | 器具交換
B03 | 221 | 消防学校 | 宿泊棟 | 20.1123 | 2 | 宿泊自習室3 | E453 | 埋込灯 | 蛍光灯 | FHP45 | 45 | 3 | 2 |  | FHR-53310 PH9 | 器具交換
B03 | 222 | 消防学校 | 宿泊棟 | 20.1123 | 2 | 宿泊自習室3 | M241 | ダウンライト | 蛍光灯 | FHT24 | 24 | 1 | 6 |  | FHD-21501 PS17 | 器具交換
B03 | 223 | 消防学校 | 宿泊棟 | 20.1123 | 2 | 宿泊自習室4 | E453 | 埋込灯 | 蛍光灯 | FHP45 | 45 | 3 | 2 |  | FHR-53310 PH9 | 器具交換
B03 | 224 | 消防学校 | 宿泊棟 | 20.1123 | 2 | 宿泊自習室4 | M241 | ダウンライト | 蛍光灯 | FHT24 | 24 | 1 | 6 |  | FHD-21501 PS17 | 器具交換
B03 | 225 | 消防学校 | 宿泊棟 | 20.1123 | 2 | 宿泊自習室5 | E453 | 埋込灯 | 蛍光灯 | FHP45 | 45 | 3 | 2 |  | FHR-53310 PH9 | 器具交換
B03 | 226 | 消防学校 | 宿泊棟 | 20.1123 | 2 | 宿泊自習室5 | M241 | ダウンライト | 蛍光灯 | FHT24 | 24 | 1 | 6 |  | FHD-21501 PS17 | 器具交換
B03 | 227 | 消防学校 | 宿泊棟 | 20.1123 | 2 | 宿泊自習室6 | E453 | 埋込灯 | 蛍光灯 | FHP45 | 45 | 3 | 2 |  | FHR-53310 PH9 | 器具交換
B03 | 228 | 消防学校 | 宿泊棟 | 20.1123 | 2 | 宿泊自習室6 | M241 | ダウンライト | 蛍光灯 | FHT24 | 24 | 1 | 6 |  | FHD-21501 PS17 | 器具交換
B03 | 229 | 消防学校 | 宿泊棟 | 20.1123 | 2 | 倉庫 | B321 | V型直付灯 | 蛍光灯 | FHF32 | 32 | 1 | 1 |  | FHT-41307N PH9 | ランプ交換
B03 | 230 | 消防学校 | 宿泊棟 | 20.1123 | 3 | 階段 | R201 | ブラケット | 蛍光灯 | FL20 | 20 | 1 | 2 |  | FW21837Z | ランプ交換
B03 | 231 | 消防学校 | 宿泊棟 | 20.1123 | 3 | 宿泊自習室7 | E453 | 埋込灯 | 蛍光灯 | FHP45 | 45 | 3 | 2 |  | FHR-53310 PH9 | 器具交換
B03 | 232 | 消防学校 | 宿泊棟 | 20.1123 | 3 | 宿泊自習室7 | M241 | ダウンライト | 蛍光灯 | FHT24 | 24 | 1 | 6 |  | FHD-21501 PS17 | 器具交換
B03 | 233 | 消防学校 | 宿泊棟 | 20.1123 | 3 | 宿泊自習室8 | E453 | 埋込灯 | 蛍光灯 | FHP45 | 45 | 3 | 2 |  | FHR-53310 PH9 | 器具交換
B03 | 234 | 消防学校 | 宿泊棟 | 20.1123 | 3 | 宿泊自習室8 | M241 | ダウンライト | 蛍光灯 | FHT24 | 24 | 1 | 6 |  | FHD-21501 PS17 | 器具交換
B03 | 235 | 消防学校 | 宿泊棟 | 20.1123 | 3 | 宿泊自習室9 | E453 | 埋込灯 | 蛍光灯 | FHP45 | 45 | 3 | 2 |  | FHR-53310 PH9 | 器具交換
B03 | 236 | 消防学校 | 宿泊棟 | 20.1123 | 3 | 宿泊自習室9 | M241 | ダウンライト | 蛍光灯 | FHT24 | 24 | 1 | 6 |  | FHD-21501 PS17 | 器具交換
B03 | 237 | 消防学校 | 宿泊棟 | 20.1123 | 3 | 宿泊自習室10 | E453 | 埋込灯 | 蛍光灯 | FHP45 | 45 | 3 | 2 |  | FHR-53310 PH9 | 器具交換
B03 | 238 | 消防学校 | 宿泊棟 | 20.1123 | 3 | 宿泊自習室10 | M241 | ダウンライト | 蛍光灯 | FHT24 | 24 | 1 | 6 |  | FHD-21501 PS17 | 器具交換
B03 | 239 | 消防学校 | 宿泊棟 | 20.1123 | 3 | 宿泊自習室11 | E453 | 埋込灯 | 蛍光灯 | FHP45 | 45 | 3 | 2 |  | FHR-53310 PH9 | 器具交換
B03 | 240 | 消防学校 | 宿泊棟 | 20.1123 | 3 | 宿泊自習室11 | M241 | ダウンライト | 蛍光灯 | FHT24 | 24 | 1 | 6 |  | FHD-21501 PS17 | 器具交換
B03 | 241 | 消防学校 | 宿泊棟 | 20.1123 | 3 | 宿泊自習室12 | E453 | 埋込灯 | 蛍光灯 | FHP45 | 45 | 3 | 2 |  | FHR-53310 PH9 | 器具交換
B03 | 242 | 消防学校 | 宿泊棟 | 20.1123 | 3 | 宿泊自習室12 | M241 | ダウンライト | 蛍光灯 | FHT24 | 24 | 1 | 6 |  | FHD-21501 PS17 | 器具交換
B03 | 243 | 消防学校 | 宿泊棟 | 20.1123 | 3 | 宿泊自習室13 | E453 | 埋込灯 | 蛍光灯 | FHP45 | 45 | 3 | 2 |  | FHR-53310 PH9 | 器具交換
B03 | 244 | 消防学校 | 宿泊棟 | 20.1123 | 3 | 宿泊自習室13 | M241 | ダウンライト | 蛍光灯 | FHT24 | 24 | 1 | 6 |  | FHD-21501 PS17 | 器具交換
B03 | 245 | 消防学校 | 宿泊棟 | 20.1123 | 3 | 倉庫 | B321 | V型直付灯 | 蛍光灯 | FHF32 | 32 | 1 | 1 |  | FHT-41307N PH9 | ランプ交換
B03 | 246 | 消防学校 | 宿泊棟 | 20.1123 | 3 | 洗濯 | A321MP | 埋込灯（防雨・防湿型） | 蛍光灯 | FHF32 | 32 | 1 | 4 |  | FSW41021Z | ランプ交換
B03 | 247 | 消防学校 | 宿泊棟 | 20.1123 | 3 | 廊下 | A161 | 埋込灯 | 蛍光灯 | FHF16 | 16 | 1 | 20 |  | FSA21610F-PH9 | 器具交換
B03 | 248 | 消防学校 | 宿泊棟 | 20.1123 | 3 | 談話コーナー | A161 | 埋込灯 | 蛍光灯 | FHF16 | 16 | 1 | 1 |  | FSA21610F-PH9 | 器具交換
B03 | 249 | 消防学校 | 宿泊棟 | 20.1123 | 3 | 談話コーナー | E453b | 埋込灯（アクリルパネル） | 蛍光灯 | FHP45 | 45 | 3 | 4 |  | FHR-53326K PH9 | 器具交換
B03 | 250 | 消防学校 | 宿泊棟 | 20.1123 | 3 | 男子トイレ | L321 | 直付灯 | 蛍光灯 | FHF32 | 32 | 1 | 1 | 人感センサ連動 | FHT41007N PA9 | 器具交換
B03 | 251 | 消防学校 | 宿泊棟 | 20.1123 | 3 | 男子トイレ | M161 | ダウンライト | 蛍光灯 | FHT16 | 16 | 1 | 6 | 人感センサ連動 | FHD-11501 PS17 | 器具交換
B03 | 252 | 消防学校 | 宿泊棟 | 20.1123 | 4 | 階段 | R201 | ブラケット | 蛍光灯 | FL20 | 20 | 1 | 2 |  | FW21837Z | ランプ交換
B03 | 253 | 消防学校 | 宿泊棟 | 20.1123 | 4 | 宿泊自習室14 | E453 | 埋込灯 | 蛍光灯 | FHP45 | 45 | 3 | 2 |  | FHR-53310 PH9 | 器具交換
B03 | 254 | 消防学校 | 宿泊棟 | 20.1123 | 4 | 宿泊自習室14 | M241 | ダウンライト | 蛍光灯 | FHT24 | 24 | 1 | 6 |  | FHD-21501 PS17 | 器具交換
B03 | 255 | 消防学校 | 宿泊棟 | 20.1123 | 4 | 宿泊自習室15 | E453 | 埋込灯 | 蛍光灯 | FHP45 | 45 | 3 | 2 |  | FHR-53310 PH9 | 器具交換
B03 | 256 | 消防学校 | 宿泊棟 | 20.1123 | 4 | 宿泊自習室15 | M241 | ダウンライト | 蛍光灯 | FHT24 | 24 | 1 | 6 |  | FHD-21501 PS17 | 器具交換
B03 | 257 | 消防学校 | 宿泊棟 | 20.1123 | 4 | 宿泊自習室16 | E453 | 埋込灯 | 蛍光灯 | FHP45 | 45 | 3 | 2 |  | FHR-53310 PH9 | 器具交換
B03 | 258 | 消防学校 | 宿泊棟 | 20.1123 | 4 | 宿泊自習室16 | M241 | ダウンライト | 蛍光灯 | FHT24 | 24 | 1 | 6 |  | FHD-21501 PS17 | 器具交換
B03 | 259 | 消防学校 | 宿泊棟 | 20.1123 | 4 | 宿泊自習室17 | E453 | 埋込灯 | 蛍光灯 | FHP45 | 45 | 3 | 2 |  | FHR-53310 PH9 | 器具交換
B03 | 260 | 消防学校 | 宿泊棟 | 20.1123 | 4 | 宿泊自習室17 | M241 | ダウンライト | 蛍光灯 | FHT24 | 24 | 1 | 6 |  | FHD-21501 PS17 | 器具交換
B03 | 261 | 消防学校 | 宿泊棟 | 20.1123 | 4 | 宿泊自習室18 | E453 | 埋込灯 | 蛍光灯 | FHP45 | 45 | 3 | 2 |  | FHR-53310 PH9 | 器具交換
B03 | 262 | 消防学校 | 宿泊棟 | 20.1123 | 4 | 宿泊自習室18 | M241 | ダウンライト | 蛍光灯 | FHT24 | 24 | 1 | 6 |  | FHD-21501 PS17 | 器具交換
B03 | 263 | 消防学校 | 宿泊棟 | 20.1123 | 4 | 宿泊自習室19 | E453 | 埋込灯 | 蛍光灯 | FHP45 | 45 | 3 | 2 |  | FHR-53310 PH9 | 器具交換
B03 | 264 | 消防学校 | 宿泊棟 | 20.1123 | 4 | 宿泊自習室19 | M241 | ダウンライト | 蛍光灯 | FHT24 | 24 | 1 | 6 |  | FHD-21501 PS17 | 器具交換
B03 | 265 | 消防学校 | 宿泊棟 | 20.1123 | 4 | 宿泊自習室20 | E453 | 埋込灯 | 蛍光灯 | FHP45 | 45 | 3 | 2 |  | FHR-53310 PH9 | 器具交換
B03 | 266 | 消防学校 | 宿泊棟 | 20.1123 | 4 | 宿泊自習室20 | M241 | ダウンライト | 蛍光灯 | FHT24 | 24 | 1 | 6 |  | FHD-21501 PS17 | 器具交換
B03 | 267 | 消防学校 | 宿泊棟 | 20.1123 | 4 | 倉庫 | B321 | V型直付灯 | 蛍光灯 | FHF32 | 32 | 1 | 1 |  | FHT-41307N PH9 | ランプ交換
B03 | 268 | 消防学校 | 宿泊棟 | 20.1123 | 4 | 洗濯 | A321MP | 埋込灯（防雨・防湿型） | 蛍光灯 | FHF32 | 32 | 1 | 4 |  | FSW41021Z | 器具交換
B03 | 269 | 消防学校 | 宿泊棟 | 20.1123 | 4 | 廊下 | A161 | 埋込灯 | 蛍光灯 | FHF16 | 16 | 1 | 20 |  | FSA21610F-PH9 | 器具交換
B03 | 270 | 消防学校 | 宿泊棟 | 20.1123 | 4 | 談話コーナー | A161 | 埋込灯 | 蛍光灯 | FHF16 | 16 | 1 | 1 |  | FSA21610F-PH9 | 器具交換
B03 | 271 | 消防学校 | 宿泊棟 | 20.1123 | 4 | 談話コーナー | E453b | 埋込灯（アクリルパネル） | 蛍光灯 | FHP45 | 45 | 3 | 4 |  | FHR-53326K PH9 | 器具交換
B03 | 272 | 消防学校 | 宿泊棟 | 20.1123 | 4 | 男子トイレ | L321 | 直付灯 | 蛍光灯 | FHF32 | 32 | 1 | 1 | 人感センサ連動 | FHT41007N PA9 | ランプ交換
B03 | 273 | 消防学校 | 宿泊棟 | 20.1123 | 4 | 男子トイレ | M161 | ダウンライト | 蛍光灯 | FHT16 | 16 | 1 | 6 | 人感センサ連動 | FHD-11501 PS17 | 器具交換
B03 | 274 | 消防学校 | 高層訓練棟 | 19.6411 | B1 | 階段 | B321MP | V型蛍光灯（防雨・防湿型） | 蛍光灯 | FHF32 | 32 | 1 | 1 |  | SW41021Z | ランプ交換
B03 | 275 | 消防学校 | 高層訓練棟 | 19.6411 | B1 | 階段 | D321MP | 片反射笠付直付灯（防雨・防湿型） | 蛍光灯 | FHF32 | 32 | 1 | 1 |  | FHT-41198NK PH9 | ランプ交換
B03 | 276 | 消防学校 | 高層訓練棟 | 19.6411 | B1 | 地下訓練室 | I321MP | 直付灯（防雨・防湿型） | 蛍光灯 | FHF32 | 32 | 1 | 5 |  | FNT-41007N PH9＋FBG-41000S | ランプ交換
B03 | 277 | 消防学校 | 高層訓練棟 | 19.6411 | 1 | 階段 | B321MP | V型蛍光灯（防雨・防湿型） | 蛍光灯 | FHF32 | 32 | 1 | 1 |  | SW41021Z | ランプ交換
B03 | 278 | 消防学校 | 高層訓練棟 | 19.6411 | 1 | 階段 | D321MP | 片反射笠付直付灯（防雨・防湿型） | 蛍光灯 | FHF32 | 32 | 1 | 1 |  | FHT-41198NK PH9 | ランプ交換
B03 | 279 | 消防学校 | 高層訓練棟 | 19.6411 | 1 | ボンベ庫 |  | 防爆型 | 蛍光灯 | FL20 | 20 | 2 | 1 |  | EXIF322225 | ランプ交換
B03 | 280 | 消防学校 | 高層訓練棟 | 19.6411 | 1 | コンプレッサー室 | D321 | 片反射笠付直付灯 | 蛍光灯 | FHF32 | 32 | 1 | 1 |  | FHT-41207NK PH9 | ランプ交換
B03 | 281 | 消防学校 | 高層訓練棟 | 19.6411 | 1 | 機械室 | D321 | 片反射笠付直付灯 | 蛍光灯 | FHF32 | 32 | 1 | 2 |  | FHT-41207NK PH9 | ランプ交換
B03 | 282 | 消防学校 | 高層訓練棟 | 19.6411 | 1 | 外壁 | J321WP | ウォールライト（高出力・防水型） | 蛍光灯 | FHF32 | 32 | 1 | 3 |  | FSW41825 | 器具交換
B03 | 283 | 消防学校 | 高層訓練棟 | 19.6411 | 2 | 階段 | B321MP | V型蛍光灯（防雨・防湿型） | 蛍光灯 | FHF32 | 32 | 1 | 1 |  | SW41021Z | ランプ交換
B03 | 284 | 消防学校 | 高層訓練棟 | 19.6411 | 2 | 階段 | D321MP | 片反射笠付直付灯（防雨・防湿型） | 蛍光灯 | FHF32 | 32 | 1 | 1 |  | FHT-41198NK PH9 | ランプ交換
B03 | 285 | 消防学校 | 高層訓練棟 | 19.6411 | 3 | 階段 | B321MP | V型蛍光灯（防雨・防湿型） | 蛍光灯 | FHF32 | 32 | 1 | 1 |  | SW41021Z | ランプ交換
B03 | 286 | 消防学校 | 高層訓練棟 | 19.6411 | 3 | 階段 | D321MP | 片反射笠付直付灯（防雨・防湿型） | 蛍光灯 | FHF32 | 32 | 1 | 1 |  | FHT-41198NK PH9 | ランプ交換
B03 | 287 | 消防学校 | 高層訓練棟 | 19.6411 | 3 | 訓練室 | C322MP | 笠付直付灯（防雨・防湿型） | 蛍光灯 | FHF32 | 32 | 2 | 2 |  | FSW42221Z | ランプ交換
B03 | 288 | 消防学校 | 高層訓練棟 | 19.6411 | 4 | 階段 | B321MP | V型蛍光灯（防雨・防湿型） | 蛍光灯 | FHF32 | 32 | 1 | 1 |  | SW41021Z | ランプ交換
B03 | 289 | 消防学校 | 高層訓練棟 | 19.6411 | 4 | 階段 | D321MP | 片反射笠付直付灯（防雨・防湿型） | 蛍光灯 | FHF32 | 32 | 1 | 1 |  | FHT-41198NK PH9 | ランプ交換
B03 | 290 | 消防学校 | 高層訓練棟 | 19.6411 | 4 | 訓練室 | C322MP | 笠付直付灯（防雨・防湿型） | 蛍光灯 | FHF32 | 32 | 2 | 2 |  | FSW42221Z | ランプ交換
B03 | 291 | 消防学校 | 高層訓練棟 | 19.6411 | 5 | 階段 | B321MP | V型蛍光灯（防雨・防湿型） | 蛍光灯 | FHF32 | 32 | 1 | 1 |  | SW41021Z | ランプ交換
B03 | 292 | 消防学校 | 高層訓練棟 | 19.6411 | 5 | 階段 | D321MP | 片反射笠付直付灯（防雨・防湿型） | 蛍光灯 | FHF32 | 32 | 1 | 1 |  | FHT-41198NK PH9 | ランプ交換
B03 | 293 | 消防学校 | 高層訓練棟 | 19.6411 | 6 | 階段 | B321MP | V型蛍光灯（防雨・防湿型） | 蛍光灯 | FHF32 | 32 | 1 | 1 |  | SW41021Z | ランプ交換
B03 | 294 | 消防学校 | 高層訓練棟 | 19.6411 | 6 | 階段 | D321MP | 片反射笠付直付灯（防雨・防湿型） | 蛍光灯 | FHF32 | 32 | 1 | 1 |  | FHT-41198NK PH9 | ランプ交換
B03 | 295 | 消防学校 | 高層訓練棟 | 19.6411 | 6 | 訓練室 | C322MP | 笠付直付灯（防雨・防湿型） | 蛍光灯 | FHF32 | 32 | 2 | 2 |  | FSW42221Z | ランプ交換
B03 | 296 | 消防学校 | 高層訓練棟 | 19.6411 | 7 | 階段 | B321MP | V型蛍光灯（防雨・防湿型） | 蛍光灯 | FHF32 | 32 | 1 | 1 |  | SW41021Z | ランプ交換
B03 | 297 | 消防学校 | 高層訓練棟 | 19.6411 | 7 | 階段 | D321MP | 片反射笠付直付灯（防雨・防湿型） | 蛍光灯 | FHF32 | 32 | 1 | 1 |  | FHT-41198NK PH9 | ランプ交換
B03 | 298 | 消防学校 | 高層訓練棟 | 19.6411 | 8 | 階段 | B321MP | V型蛍光灯（防雨・防湿型） | 蛍光灯 | FHF32 | 32 | 1 | 1 |  | SW41021Z | ランプ交換
B03 | 299 | 消防学校 | 高層訓練棟 | 19.6411 | 8 | 階段 | D321MP | 片反射笠付直付灯（防雨・防湿型） | 蛍光灯 | FHF32 | 32 | 1 | 1 |  | FHT-41198NK PH9 | ランプ交換
B03 | 300 | 消防学校 | 高層訓練棟 | 19.6411 | 9 | 階段 | B321MP | V型蛍光灯（防雨・防湿型） | 蛍光灯 | FHF32 | 32 | 1 | 1 |  | SW41021Z | ランプ交換
B03 | 301 | 消防学校 | 高層訓練棟 | 19.6411 | 9 | 階段 | D321MP | 片反射笠付直付灯（防雨・防湿型） | 蛍光灯 | FHF32 | 32 | 1 | 1 |  | FHT-41198NK PH9 | ランプ交換
B03 | 302 | 消防学校 | 高層訓練棟 | 19.6411 | 10 | 階段 | B321MP | V型蛍光灯（防雨・防湿型） | 蛍光灯 | FHF32 | 32 | 1 | 1 |  | SW41021Z | ランプ交換
B03 | 303 | 消防学校 | 高層訓練棟 | 19.6411 | 10 | 階段 | D321MP | 片反射笠付直付灯（防雨・防湿型） | 蛍光灯 | FHF32 | 32 | 1 | 1 |  | FHT-41198NK PH9 | ランプ交換
B03 | 304 | 消防学校 | 高層訓練棟 | 19.6411 | 11 | 階段 | B321MP | V型蛍光灯（防雨・防湿型） | 蛍光灯 | FHF32 | 32 | 1 | 1 |  | SW41021Z | ランプ交換
B03 | 305 | 消防学校 | 高層訓練棟 | 19.6411 | 11 | 階段 | D321MP | 片反射笠付直付灯（防雨・防湿型） | 蛍光灯 | FHF32 | 32 | 1 | 1 |  | FHT-41198NK PH9 | ランプ交換
B03 | 306 | 消防学校 | 高層訓練棟 | 19.6411 | 11 | 高圧水槽置場 | I321MP | 直付灯（防雨・防湿型） | 蛍光灯 | FHF32 | 32 | 1 | 2 |  | FNT-41007N PH9＋FBG-41000S | ランプ交換
B03 | 307 | 消防学校 | 高層訓練棟 | 19.6411 | 12 | 階段 | B321MP | V型蛍光灯（防雨・防湿型） | 蛍光灯 | FHF32 | 32 | 1 | 1 |  | SW41021Z | ランプ交換
B03 | 308 | 消防学校 | 高層訓練棟 | 19.6411 | 12 | 階段 | D321MP | 片反射笠付直付灯（防雨・防湿型） | 蛍光灯 | FHF32 | 32 | 1 | 1 |  | FHT-41198NK PH9 | ランプ交換
B03 | 309 | 消防学校 | 救助訓練棟（A棟） | 19.6411 | 1 | 階段 | J201 | ウォールライト | 蛍光灯 | FL20 | 20 | 1 | 4 |  | FA21825 | ランプ交換
B03 | 310 | 消防学校 | 救助訓練棟（A棟） | 19.6411 | 1 | 外壁 | J321WP | ウォールライト（高出力・防水型） | 蛍光灯 | FHF32 | 32 | 1 | 1 |  | FSW41825 | 器具交換
B03 | 311 | 消防学校 | 救助訓練棟（A棟） | 19.6411 | 1 | 訓練室 | I322 | ガード付天井灯 | 蛍光灯 | FHF32 | 32 | 2 | 2 |  | FSA42019+FK41554 | ランプ交換
B03 | 312 | 消防学校 | 救助訓練棟（A棟） | 19.6411 | 2 | 階段 | J201 | ウォールライト | 蛍光灯 | FL20 | 20 | 1 | 4 |  | FA21825 | ランプ交換
B03 | 313 | 消防学校 | 救助訓練棟（A棟） | 19.6411 | 2 | 訓練室 | I322 | ガード付天井灯 | 蛍光灯 | FHF32 | 32 | 2 | 2 |  | FSA42019+FK41554 | ランプ交換
B03 | 314 | 消防学校 | 救助訓練棟（A棟） | 19.6411 | 3 | 階段 | J201 | ウォールライト | 蛍光灯 | FL20 | 20 | 1 | 2 |  | FA21825 | ランプ交換
B03 | 315 | 消防学校 | 救助訓練棟（A棟） | 19.6411 | 3 | 訓練室 | I322 | ガード付天井灯 | 蛍光灯 | FHF32 | 32 | 2 | 2 |  | FSA42019+FK41554 | ランプ交換
B03 | 316 | 消防学校 | 救助訓練棟（B棟） | 20 | 1 | 階段 | J201RP | ウォールライト（防雨型） | 蛍光灯 | FL20 | 20 | 1 | 4 |  | FW21825Z | ランプ交換
B03 | 317 | 消防学校 | 救助訓練棟（B棟） | 20 | 1 | 外壁 | J321WP | ウォールライト（高出力・防水型） | 蛍光灯 | FHF32 | 32 | 1 | 1 |  | FSW41825 | 器具交換
B03 | 318 | 消防学校 | 救助訓練棟（B棟） | 20 | 1 | 訓練室 | P4001 | HID灯（自動昇降装置無し） | HID | MF400 | 400 | 1 | 4 | 高所設置 | XYC430SX | 器具交換
B03 | 319 | 消防学校 | 救助訓練棟（B棟） | 20 | 1 | 訓練室 | P4001a | HID灯（自動昇降装置無し・光補償装置付き） | HID | MF400 | 400 | 1 | 3 | 高所設置 | XYC430SX | 器具交換
B03 | 320 | 消防学校 | 救助訓練棟（C棟） | 20 | 1 | 階段 | J201RP | ウォールライト（防雨型） | 蛍光灯 | FL20 | 20 | 1 | 4 |  | FW21825Z | 器具交換
B03 | 321 | 消防学校 | 救助訓練棟（C棟） | 20 | 1 | 外壁 | J321WP | ウォールライト（高出力・防水型） | 蛍光灯 | FHF32 | 32 | 1 | 1 |  | FSW41825 | 器具交換
B03 | 322 | 消防学校 | 救助訓練棟（C棟） | 20 | 1 | 訓練室 | P4001 | HID灯（自動昇降装置無し） | HID | MF400 | 400 | 1 | 4 | 高所設置 | XYC430SX | 器具交換
B03 | 323 | 消防学校 | 救助訓練棟（C棟） | 20 | 1 | 訓練室 | P4001a | HID灯（自動昇降装置無し・光補償装置付き） | HID | MF400 | 400 | 1 | 3 | 高所設置 | XYC430SX | 器具交換
B03 | 324 | 消防学校 | 救助訓練棟（C棟） | 20 | 2 | 外壁 | U2501 | 投光器 | HID | MF250 | 250 | 1 | 2 | 高所設置 | YA54365+YZ25124410 | 器具交換
B03 | 325 | 消防学校 | 水難救助訓練棟 | 19.0767 | 1 | 階段室 | B321MP | V型直付灯（防雨・防湿型） | 蛍光灯 | FHF32 | 32 | 1 | 2 |  | SW41021Z | 器具交換
B03 | 326 | 消防学校 | 水難救助訓練棟 | 19.0767 | 1 | 機械室 | A322 | 埋込灯 | 蛍光灯 | FHF32 | 32 | 2 | 4 |  | FHR-42848-PH9 | ランプ交換
B03 | 327 | 消防学校 | 水難救助訓練棟 | 19.0767 | 1 | 男子更衣室 | B321 | V型直付灯 | 蛍光灯 | FHF32 | 32 | 1 | 3 |  | FHT-41307N PH9 | ランプ交換
B03 | 328 | 消防学校 | 水難救助訓練棟 | 19.0767 | 1 | 男子更衣室 | L321 | 直付灯 | 蛍光灯 | FHF32 | 32 | 1 | 1 |  | FHT41007N PA9 | ランプ交換
B03 | 329 | 消防学校 | 水難救助訓練棟 | 19.0767 | 1 | 外壁 | J321WP | ウォールライト（高出力・防水型） | 蛍光灯 | FHF32 | 32 | 1 | 1 |  | FSW41825 | 器具交換
B03 | 330 | 消防学校 | 水難救助訓練棟 | 19.0767 | 1 | 廊下 | B321 | V型直付灯 | 蛍光灯 | FHF32 | 32 | 1 | 4 |  | FHT-41307N PH9 | ランプ交換
B03 | 331 | 消防学校 | 水難救助訓練棟 | 19.0767 | 1 | 男子トイレ | B321 | V型直付灯 | 蛍光灯 | FHF32 | 32 | 1 | 2 | 人感センサ連動 | FHT-41307N PH9 | ランプ交換
B03 | 332 | 消防学校 | 水難救助訓練棟 | 19.0767 | 1 | 女子トイレ | B321 | V型直付灯 | 蛍光灯 | FHF32 | 32 | 1 | 1 | 人感センサ連動 | FHT-41307N PH9 | ランプ交換
B03 | 333 | 消防学校 | 水難救助訓練棟 | 19.0767 | 2 | 指導員室 | A322 | 埋込灯 | 蛍光灯 | FHF32 | 32 | 2 | 6 |  | FHR-42848-PH9 | ランプ交換
B03 | 334 | 消防学校 | 水難救助訓練棟 | 19.0767 | 2 | 階段室 | B321 | V型直付灯 | 蛍光灯 | FHF32 | 32 | 1 | 1 |  | FHT-41307N PH9 | ランプ交換
B03 | 335 | 消防学校 | 水難救助訓練棟 | 19.0767 | 2 | 廊下 | B321 | V型直付灯 | 蛍光灯 | FHF32 | 32 | 1 | 1 |  | FHT-41307N PH9 | ランプ交換
B03 | 336 | 消防学校 | 水難救助訓練棟 | 19.0767 | 2 | 廊下 | J321WP | ウォールライト（高出力・防水型） | 蛍光灯 | FHF32 | 32 | 1 | 1 |  | FSW41825 | ランプ交換
B03 | 337 | 消防学校 | 水難救助訓練棟 | 19.0767 | 2 | 倉庫 | B321 | V型直付灯 | 蛍光灯 | FHF32 | 32 | 1 | 3 |  | FHT-41307N PH9 | ランプ交換
B03 | 338 | 消防学校 | 水難救助訓練棟 | 19.0767 | 2 | 女子更衣室 | B321 | V型直付灯 | 蛍光灯 | FHF32 | 32 | 1 | 3 |  | FHT-41307N PH9 | ランプ交換
B03 | 339 | 消防学校 | 水難救助訓練棟 | 19.0767 | 2 | 女子更衣室 | L321 | 直付灯 | 蛍光灯 | FHF32 | 32 | 1 | 1 |  | FHT41007N PA9 | ランプ交換
B03 | 340 | 消防学校 | 水難救助訓練棟 | 19.0767 | RF | 階段室 | J321WP | ウォールライト（高出力・防水型） | 蛍光灯 | FHF32 | 32 | 1 | 1 |  | FSW41825 | ランプ交換
B03 | 341 | 消防学校 | 屋内訓練棟 | 20.0575 | 1 | 女子トイレ | B321MP | V型直付灯（防雨・防湿型） | 蛍光灯 | FHF32 | 32 | 1 | 1 |  | SW41021Z | ランプ交換
B03 | 342 | 消防学校 | 屋内訓練棟 | 20.0575 | 1 | 男子トイレ | B321MP | V型直付灯（防雨・防湿型） | 蛍光灯 | FHF32 | 32 | 1 | 2 |  | SW41021Z | ランプ交換
B03 | 343 | 消防学校 | 屋内訓練棟 | 20.0575 | 1 | 男子トイレ | L321 | 直付灯 | 蛍光灯 | FHF32 | 32 | 1 | 1 |  | FHT41007N PA9 | ランプ交換
B03 | 344 | 消防学校 | 屋内訓練棟 | 20.0575 | 1 | 機械室 | D321 | 片反射笠付直付灯 | 蛍光灯 | FHF32 | 32 | 1 | 1 |  | FHT-41207NK PH9 | ランプ交換
B03 | 345 | 消防学校 | 屋内訓練棟 | 20.0575 | 1 | 天井 | P1001 | HID灯（自動昇降装置無し） | HID | MF1000 | 1000 | 1 | 14 | 高所設置 | YK36130 | 器具交換
B03 | 346 | 消防学校 | 屋内訓練棟 | 20.0575 | 1 | 天井 | P1001a | HID灯（自動昇降装置無し・光補償装置付き） | HID | MF1000 | 1000 | 1 | 4 | 高所設置 | YB16137 | 器具交換
B03 | 347 | 消防学校 | 車庫棟 | 20.1123 | 1 | 車庫 | C322MP | 笠付直付灯（防雨・防湿型） | 蛍光灯 | FHF32 | 32 | 2 | 24 | 高所設置 | FSW42221Z | ランプ交換
B03 | 348 | 消防学校 | 車庫棟 | 20.1123 | 1 | 資材庫 | C322MP | 笠付直付灯（防雨・防湿型） | 蛍光灯 | FHF32 | 32 | 2 | 8 | 高所設置 | FSW42221Z | ランプ交換
B03 | 349 | 消防学校 | 車庫棟 | 20.1123 | 1 | 外壁 | J201RP | ウォールライト（防雨型） | 蛍光灯 | FL20 | 20 | 1 | 2 |  | FW21825Z | 器具交換
B03 | 350 | 消防学校 | 車庫棟 | 20.1123 | 1 | 軒下 | A321MP | 埋込灯（防雨・防湿型） | 蛍光灯 | FHF32 | 32 | 1 | 4 | 人感センサ連動 | FSW41021Z | 器具交換
B03 | 351 | 消防学校 | 備蓄倉庫棟 | 19.0822 | 1 | 備蓄倉庫 | C322MP | 笠付直付灯（防雨・防湿型） | 蛍光灯 | FHF32 | 32 | 2 | 30 | 高所設置 | FSW42221Z | ランプ交換
B03 | 352 | 消防学校 | 備蓄倉庫棟 | 19.0822 | 1 | 備蓄倉庫 |  | 笠付直付灯（防雨・防湿型） | 蛍光灯 | FHF32 | 32 | 1 | 21 |  | N/A | ランプ交換
B03 | 353 | 消防学校 | 備蓄倉庫棟 | 19.0822 | 1 | 軒天 | A321MP | 埋込灯（防雨・防湿型） | 蛍光灯 | FHF32 | 32 | 1 | 3 |  | FSW41021Z | ランプ交換
B03 | 354 | 消防学校 | 排水処理棟 | 20.1123 | 1 | 排水処理設備室 | C321MP | 笠付直付灯（防雨・防湿型） | 蛍光灯 | FHF32 | 32 | 1 | 8 |  | FSR2MPA-321 | ランプ交換
B03 | 355 | 消防学校 | 排水処理棟 | 20.1123 | 1 | 排水処理設備室 | J321WP | ウォールライト（高出力・防水型） | 蛍光灯 | FHF32 | 32 | 1 | 3 |  | FSW41825 | ランプ交換
B03 | 356 | 消防学校 | 受水槽ポンプ室 | 20.0712 | 1 | ポンプ室 | B321 | V型直付灯 | 蛍光灯 | FHF32 | 32 | 1 | 7 |  | FHT-41307N PH9 | ランプ交換
B03 | 357 | 消防学校 | 外構 |  |  |  |  | 街路灯 | HID | MF150 | 150 | 1 | 12 | 高所設置・センサ連動 | N/A | 器具交換
B03 | 358 | 消防学校 | 外構 |  |  |  |  | 庭園灯 | 蛍光灯 | FDL18 | 18 | 1 | 6 | 人感センサ連動 | FRS11-D181 | 器具交換又はランプ交換
B04 | 359 | 社会福祉総合センター | 本館 | 28.1836 | B2 | 受水槽室・機械室 | C41P | 笠付直付灯 | 蛍光灯 | FLR40 | 40 | 1 | 15 |  | FA41264 | ランプ交換
B04 | 360 | 社会福祉総合センター | 本館 | 28.1836 | B2 | EPS | D21 | 片反射笠付直付灯 | 蛍光灯 | FLR20 | 20 | 1 | 1 |  | FA21263 | ランプ交換
B04 | 361 | 社会福祉総合センター | 本館 | 28.1836 | B2 | 付室 | B22BE | V型直付灯 | 蛍光灯 | FLR20 | 20 | 2 | 1 |  | FF22082 | ランプ交換
B04 | 362 | 社会福祉総合センター | 本館 | 28.1836 | B2 | PS | C41 | 笠付直付灯 | 蛍光灯 | FLR40 | 40 | 1 | 2 |  | FA41264 | ランプ交換
B04 | 363 | 社会福祉総合センター | 本館 | 28.1836 | B1 | 吸気ファン室 | B42 | V型直付灯 | 蛍光灯 | FLR40 | 40 | 2 | 1 |  | FA42038 | ランプ交換
B04 | 364 | 社会福祉総合センター | 本館 | 28.1836 | B1 | 吸気ファン室 | D41 | 片反射笠付直付灯 | 蛍光灯 | FLR40 | 40 | 1 | 1 |  | FA41263 | ランプ交換
B04 | 365 | 社会福祉総合センター | 本館 | 28.1836 | B1 | 機械室 | C42 | 笠付直付灯 | 蛍光灯 | FLR40 | 40 | 2 | 9 |  | FA42264 | ランプ交換
B04 | 366 | 社会福祉総合センター | 本館 | 28.1836 | B1 | 機械室 | C42P | 笠付直付灯 | 蛍光灯 | FLR40 | 40 | 2 | 2 |  | FA42264 | ランプ交換
B04 | 367 | 社会福祉総合センター | 本館 | 28.1836 | B1 | 生ごみ置場 | B41WP | V型直付灯 | 蛍光灯 | FLR40 | 40 | 1 | 1 |  | FW41016P | ランプ交換
B04 | 368 | 社会福祉総合センター | 本館 | 28.1836 | B1 | 生ごみ置場 | K151 | 殺菌灯 | 蛍光灯 | 殺菌灯6 | 6 | 1 | 1 |  | FA01996 | 器具交換
B04 | 369 | 社会福祉総合センター | 本館 | 28.1836 | B1 | ごみ置場 | B41WP | V型直付灯 | 蛍光灯 | FLR40 | 40 | 1 | 1 |  | FW41016P | ランプ交換
B04 | 370 | 社会福祉総合センター | 本館 | 28.1836 | B1 | ごみ置場 | K151 | 殺菌灯 | 蛍光灯 | 殺菌灯6 | 6 | 1 | 1 |  | FA01996 | 器具交換
B04 | 371 | 社会福祉総合センター | 本館 | 28.1836 | B1 | EPS | D21 | 片反射笠付直付灯 | 蛍光灯 | FLR20 | 20 | 1 | 1 |  | FA21263 | ランプ交換
B04 | 372 | 社会福祉総合センター | 本館 | 28.1836 | B1 | 付室 | B22BE | V型直付灯 | 蛍光灯 | FLR20 | 20 | 2 | 1 |  | FF22082 | ランプ交換
B04 | 373 | 社会福祉総合センター | 本館 | 28.1836 | B1 | ギヤポンプ室 | D41 | 片反射笠付直付灯 | 蛍光灯 | FLR40 | 40 | 1 | 2 |  | FA41263 | ランプ交換
B04 | 374 | 社会福祉総合センター | 本館 | 28.1836 | B1 | 倉庫 | C41 | 笠付直付灯 | 蛍光灯 | FLR40 | 40 | 1 | 3 |  | FA41264 | ランプ交換
B04 | 375 | 社会福祉総合センター | 本館 | 28.1836 | 1 | 入口 | _u182 | 庭園灯 | 蛍光灯 | FDL18 | 18 | 2 | 2 |  | Y2072 | 器具交換又はランプ交換
B04 | 376 | 社会福祉総合センター | 本館 | 28.1836 | 1 | 収納庫 | A22 | 埋込灯 | 蛍光灯 | FLR20 | 20 | 2 | 2 |  | FA22700 | ランプ交換
B04 | 377 | 社会福祉総合センター | 本館 | 28.1836 | 1 | PS | D21 | 片反射笠付直付灯 | 蛍光灯 | FLR20 | 20 | 1 | 1 |  | FA21263 | ランプ交換
B04 | 378 | 社会福祉総合センター | 本館 | 28.1836 | 1 | A階段付室 | A22 | 埋込灯 | 蛍光灯 | FLR20 | 20 | 2 | 1 |  | FA22700 | ランプ交換
B04 | 379 | 社会福祉総合センター | 本館 | 28.1836 | 1 | 身障者用トイレx2 | A22 | 埋込灯 | 蛍光灯 | FLR20 | 20 | 2 | 2 | 人感センサ連動 | FA22700 | 器具交換
B04 | 380 | 社会福祉総合センター | 本館 | 28.1836 | 1 | 身障者用トイレx2 | L11 | 表示灯 | 蛍光灯 | FL10 | 10 | 1 | 2 | 人感センサ連動 | FA11910 | 器具交換
B04 | 381 | 社会福祉総合センター | 本館 | 28.1836 | 1 | 外灯 | _i13 | ブラケット（防湿・防雨型） | 蛍光灯 | FDL13 | 13 | 1 | 12 |  | NF11491T | 器具交換
B04 | 382 | 社会福祉総合センター | 本館 | 28.1836 | 2 | 調整室 | _a27 | ダウンライト | 蛍光灯 | FDL27 | 27 | 1 | 10 |  | HLA1271T | 器具交換
B04 | 383 | 社会福祉総合センター | 本館 | 28.1836 | 2 | 排煙機械室 | D41 | 片反射笠付直付灯 | 蛍光灯 | FLR40 | 40 | 1 | 1 |  | FA41263 | ランプ交換
B04 | 384 | 社会福祉総合センター | 本館 | 28.1836 | 2 | リハーサル室 | G42 | 埋込灯（ルーバー付） | 蛍光灯 | FLR40 | 40 | 2 | 12 |  | FK42479 | 器具交換
B04 | 385 | 社会福祉総合センター | 本館 | 28.1836 | 2 | リハーサル室 | L11 | 表示灯 | 蛍光灯 | FL10 | 10 | 1 | 1 |  | FA11910 | 器具交換又はランプ交換
B04 | 386 | 社会福祉総合センター | 本館 | 28.1836 | 2 | 楽屋(1) | G42 | 埋込灯（ルーバー付） | 蛍光灯 | FLR40 | 40 | 2 | 6 |  | FK42479 | 器具交換
B04 | 387 | 社会福祉総合センター | 本館 | 28.1836 | 2 | 楽屋(1) | L11 | 表示灯 | 蛍光灯 | FL10 | 10 | 1 | 1 |  | FA11910 | 器具交換
B04 | 388 | 社会福祉総合センター | 本館 | 28.1836 | 2 | 楽屋(1) | P36 | 黒板灯 | 蛍光灯 | FPL36 | 36 | 1 | 4 |  | NF31774P | 器具交換
B04 | 389 | 社会福祉総合センター | 本館 | 28.1836 | 2 | 楽屋(2) | G42 | 埋込灯（ルーバー付） | 蛍光灯 | FLR40 | 40 | 2 | 9 |  | FK42479 | 器具交換
B04 | 390 | 社会福祉総合センター | 本館 | 28.1836 | 2 | 楽屋(2) | L11 | 表示灯 | 蛍光灯 | FL10 | 10 | 1 | 1 |  | FA11910 | 器具交換
B04 | 391 | 社会福祉総合センター | 本館 | 28.1836 | 2 | 楽屋(2) | _d18WP | ダウンライト | 蛍光灯 | FML18 | 18 | 1 | 1 |  | NF11777 | 器具交換
B04 | 392 | 社会福祉総合センター | 本館 | 28.1836 | 2 | 楽屋(2) | P36 | 黒板灯 | 蛍光灯 | FPL36 | 36 | 1 | 3 |  | NF31774P | 器具交換
B04 | 393 | 社会福祉総合センター | 本館 | 28.1836 | 2 | 軒下灯 | M41SWP | 直付灯 | 蛍光灯 | FLR40 | 40 | 1 | 6 | 高所設置 | FW41003 | 器具交換
B04 | 394 | 社会福祉総合センター | 本館 | 28.1836 | 2 | 機械室 | C42P | 笠付直付灯 | 蛍光灯 | FLR40 | 40 | 2 | 4 |  | FA42264 | ランプ交換
B04 | 395 | 社会福祉総合センター | 本館 | 28.1836 | 2 | 機械室 | D41 | 片反射笠付直付灯 | 蛍光灯 | FLR40 | 40 | 1 | 1 |  | FA41263 | ランプ交換
B04 | 396 | 社会福祉総合センター | 本館 | 28.1836 | 2 | 清掃員控室 | A42 | 埋込灯 | 蛍光灯 | FLR40 | 40 | 2 | 2 |  | F426N | ランプ交換
B04 | 397 | 社会福祉総合センター | 本館 | 28.1836 | 2 | 清掃員控室 | A42E | 埋込灯 | 蛍光灯 | FLR40 | 40 | 2 | 2 |  | FIL426N（非常時ミニ電球40W点灯） | ランプ交換
B04 | 398 | 社会福祉総合センター | 本館 | 28.1836 | 2 | 身障者用トイレx2 | A22 | 埋込灯 | 蛍光灯 | FLR20 | 20 | 2 | 2 | 人感センサ連動 | FA22700 | 器具交換
B04 | 399 | 社会福祉総合センター | 本館 | 28.1836 | 2 | 身障者用トイレx2 | L11 | 表示灯 | 蛍光灯 | FL10 | 10 | 1 | 2 | 人感センサ連動 | FA11910 | 器具交換又はランプ交換
B04 | 400 | 社会福祉総合センター | 本館 | 28.1836 | 2 | EPS | D21 | 片反射笠付直付灯 | 蛍光灯 | FLR20 | 20 | 1 | 1 |  | FA21263 | ランプ交換
B04 | 401 | 社会福祉総合センター | 本館 | 28.1836 | 3 | ボランティアセンター | R42 | 埋込灯（ルーバー付） | 蛍光灯 | FLR40 | 40 | 2 | 12 |  | FA42630K | 器具交換
B04 | 402 | 社会福祉総合センター | 本館 | 28.1836 | 3 | 交流サロン | H363 | ベースライト | 蛍光灯 | FPL36 | 36 | 3 | 12 |  | NFF33136 | 器具交換
B04 | 403 | 社会福祉総合センター | 本館 | 28.1836 | 3 | 吹抜 | _e2502 | 高天井用ダウンライト | HID | MF250 | 250 | 1 | 12 | 高所設置 | HDW2673 | 器具交換
B04 | 404 | 社会福祉総合センター | 本館 | 28.1836 | 3 | 保健・スポーツ室更衣室 | _a27 | ダウンライト | 蛍光灯 | FDL27 | 27 | 1 | 6 |  | HLA1271T | 器具交換
B04 | 405 | 社会福祉総合センター | 本館 | 28.1836 | 3 | 保健・スポーツ室更衣室 | _a13 | ダウンライト | 蛍光灯 | FDL13 | 13 | 1 | 4 |  | HLA1341T | 器具交換
B04 | 406 | 社会福祉総合センター | 本館 | 28.1836 | 3 | 保健・スポーツ室更衣室 | _a27WP | ダウンライト | 蛍光灯 | FDL27 | 27 | 1 | 4 |  | HLW6231 | 器具交換
B04 | 407 | 社会福祉総合センター | 本館 | 28.1836 | 3 | 控室 | A41 | 埋込灯 | 蛍光灯 | FLR40 | 40 | 1 | 2 |  | F416N | ランプ交換
B04 | 408 | 社会福祉総合センター | 本館 | 28.1836 | 3 | ボイラー室 | C22P | 笠付直付灯 | 蛍光灯 | FLR20 | 20 | 2 | 1 |  | FA22264 | ランプ交換
B04 | 409 | 社会福祉総合センター | 本館 | 28.1836 | 3 | 機械室 | C42P | 笠付直付灯 | 蛍光灯 | FLR40 | 40 | 2 | 3 |  | FA42264 | ランプ交換
B04 | 410 | 社会福祉総合センター | 本館 | 28.1836 | 3 | 機械室 | D41 | 片反射笠付直付灯 | 蛍光灯 | FLR40 | 40 | 1 | 1 |  | FA41263 | ランプ交換
B04 | 411 | 社会福祉総合センター | 本館 | 28.1836 | 3 | 身障者用トイレ | A22 | 埋込灯 | 蛍光灯 | FLR20 | 20 | 2 | 1 | 人感センサ連動 | FA22700 | 器具交換
B04 | 412 | 社会福祉総合センター | 本館 | 28.1836 | 3 | 身障者用トイレ | L11 | 表示灯 | 蛍光灯 | FL10 | 10 | 1 | 1 | 人感センサ連動 | FA11910 | 器具交換
B04 | 413 | 社会福祉総合センター | 本館 | 28.1836 | 3 | SK | _a13 | ダウンライト | 蛍光灯 | FDL13 | 13 | 1 | 1 |  | HLA1341T | 器具交換
B04 | 414 | 社会福祉総合センター | 本館 | 28.1836 | 3 | PS | D21 | 片反射笠付直付灯 | 蛍光灯 | FLR20 | 20 | 1 | 1 |  | FA21263 | ランプ交換
B04 | 415 | 社会福祉総合センター | 本館 | 28.1836 | 3 | 湯沸室 | A22E | 埋込灯 | 蛍光灯 | FLR20 | 20 | 2 | 1 |  | FB22700（非常時ミニ電球40W点灯） | 器具交換又はランプ交換
B04 | 416 | 社会福祉総合センター | 本館 | 28.1836 | 3 | 湯沸室 | N21 | 棚下灯 | 蛍光灯 | FLR20 | 20 | 1 | 1 |  | HI2650 | 器具交換
B04 | 417 | 社会福祉総合センター | 本館 | 28.1836 | 3 | プレイルーム | F42 | 埋込灯（アクリルパネル） | 蛍光灯 | FLR40 | 40 | 2 | 6 |  | FA42630K+FK42242 | 器具交換
B04 | 418 | 社会福祉総合センター | 本館 | 28.1836 | 3 | 機械室・発電機室 | C42P | 笠付直付灯 | 蛍光灯 | FLR40 | 40 | 2 | 7 |  | FA42264 | ランプ交換
B04 | 419 | 社会福祉総合センター | 本館 | 28.1836 | 3 | 機械室・発電機室 | D41 | 片反射笠付直付灯 | 蛍光灯 | FLR40 | 40 | 1 | 1 |  | FA41263 | ランプ交換
B04 | 420 | 社会福祉総合センター | 本館 | 28.1836 | 3 | 吹抜 | _e1002 | 高天井用ダウンライト | HID | MF100 | 100 | 1 | 6 | 高所設置 | HDW1652 | 器具交換
B04 | 421 | 社会福祉総合センター | 本館 | 28.1836 | 3 | 通路 | A22 | 埋込灯 | 蛍光灯 | FLR20 | 20 | 2 | 13 |  | FA22700 | 器具交換
B04 | 422 | 社会福祉総合センター | 本館 | 28.1836 | 3 | 通路 | W282 | 埋込灯（ルーバー付） | 蛍光灯 | FPL28 | 28 | 2 | 1 |  | NF22770K | 器具交換
B04 | 423 | 社会福祉総合センター | 本館 | 28.1836 | 3 | 通路 | _d27 | ダウンライト | 蛍光灯 | FML27 | 27 | 1 | 13 |  | NF21729 | 器具交換
B04 | 424 | 社会福祉総合センター | 本館 | 28.1836 | 3 | 通路 | _a13 | ダウンライト | 蛍光灯 | FDL13 | 13 | 1 | 6 |  | HLA1341T | 器具交換
B04 | 425 | 社会福祉総合センター | 本館 | 28.1836 | 4 | 高齢者総合相談センター | R42 | 埋込灯（ルーバー付） | 蛍光灯 | FLR40 | 40 | 2 | 8 |  | FA42630K | 器具交換
B04 | 426 | 社会福祉総合センター | 本館 | 28.1836 | 4 | 経営相談室 | R42 | 埋込灯（ルーバー付） | 蛍光灯 | FLR40 | 40 | 2 | 2 |  | FA42630K | 器具交換
B04 | 427 | 社会福祉総合センター | 本館 | 28.1836 | 4 | 福祉人材センター | R42 | 埋込灯（ルーバー付） | 蛍光灯 | FLR40 | 40 | 2 | 10 |  | FA42630K | 器具交換
B04 | 428 | 社会福祉総合センター | 本館 | 28.1836 | 4 | 福祉図書館作業室 | G42 | 埋込灯（ルーバー付） | 蛍光灯 | FLR40 | 40 | 2 | 8 |  | FK42479 | 器具交換
B04 | 429 | 社会福祉総合センター | 本館 | 28.1836 | 4 | 機械室 | C42P | 笠付直付灯 | 蛍光灯 | FLR40 | 40 | 2 | 3 |  | FA42264 | ランプ交換
B04 | 430 | 社会福祉総合センター | 本館 | 28.1836 | 4 | 機械室 | D41 | 片反射笠付直付灯 | 蛍光灯 | FLR40 | 40 | 1 | 1 |  | FA41263 | ランプ交換
B04 | 431 | 社会福祉総合センター | 本館 | 28.1836 | 4 | 身障者用トイレ | A22 | 埋込灯 | 蛍光灯 | FLR20 | 20 | 2 | 1 | 人感センサ連動 | FA22700 | 器具交換
B04 | 432 | 社会福祉総合センター | 本館 | 28.1836 | 4 | 身障者用トイレ | L11 | 表示灯 | 蛍光灯 | FL10 | 10 | 1 | 1 | 人感センサ連動 | FA11910 | 器具交換
B04 | 433 | 社会福祉総合センター | 本館 | 28.1836 | 4 | PS | D21 | 片反射笠付直付灯 | 蛍光灯 | FLR20 | 20 | 1 | 1 |  | FA21263 | ランプ交換
B04 | 434 | 社会福祉総合センター | 本館 | 28.1836 | 4 | 湯沸室 | A22E | 埋込灯 | 蛍光灯 | FLR20 | 20 | 2 | 1 |  | FB22700（非常時ミニ電球40W点灯） | 器具交換又はランプ交換
B04 | 435 | 社会福祉総合センター | 本館 | 28.1836 | 4 | 湯沸室 | N21 | 棚下灯 | 蛍光灯 | FLR20 | 20 | 1 | 1 |  | HI2650 | 器具交換
B04 | 436 | 社会福祉総合センター | 本館 | 28.1836 | 4 | ブリッジ | _d27 | ダウンライト | 蛍光灯 | FML27 | 27 | 1 | 6 |  | NF21729 | 器具交換
B04 | 437 | 社会福祉総合センター | 本館 | 28.1836 | 4 | 通路 | A22 | 埋込灯 | 蛍光灯 | FLR20 | 20 | 2 | 18 |  | FA22700 | 器具交換
B04 | 438 | 社会福祉総合センター | 本館 | 28.1836 | 4 | 通路 | W282 | 埋込灯（ルーバー付） | 蛍光灯 | FPL28 | 28 | 2 | 3 |  | NF22770K | 器具交換
B04 | 439 | 社会福祉総合センター | 本館 | 28.1836 | 4 | 通路 | _d27 | ダウンライト | 蛍光灯 | FML27 | 27 | 1 | 13 |  | NF21729 | 器具交換
B04 | 440 | 社会福祉総合センター | 本館 | 28.1836 | 4 | 通路 | _a13 | ダウンライト | 蛍光灯 | FDL13 | 13 | 1 | 6 |  | HLA1341T | 器具交換
B04 | 441 | 社会福祉総合センター | 本館 | 28.1836 | 5 | 香川県身体障害者協会 | R42 | 埋込灯（ルーバー付） | 蛍光灯 | FLR40 | 40 | 2 | 11 |  | FA42630K | 器具交換
B04 | 442 | 社会福祉総合センター | 本館 | 28.1836 | 5 | 香川県身体障害者協会 | R22 | 埋込灯（ルーバー付） | 蛍光灯 | FLR20 | 20 | 2 | 1 |  | FA22630K | 器具交換
B04 | 443 | 社会福祉総合センター | 本館 | 28.1836 | 5 | 機械室 | C42P | 笠付直付灯 | 蛍光灯 | FLR40 | 40 | 2 | 2 |  | FA42264 | ランプ交換
B04 | 444 | 社会福祉総合センター | 本館 | 28.1836 | 5 | 機械室 | D41 | 片反射笠付直付灯 | 蛍光灯 | FLR40 | 40 | 1 | 2 |  | FA41263 | ランプ交換
B04 | 445 | 社会福祉総合センター | 本館 | 28.1836 | 5 | 身障者用トイレ | A22 | 埋込灯 | 蛍光灯 | FLR20 | 20 | 2 | 1 | 人感センサ連動 | FA22700 | 器具交換
B04 | 446 | 社会福祉総合センター | 本館 | 28.1836 | 5 | 身障者用トイレ | L11 | 表示灯 | 蛍光灯 | FL10 | 10 | 1 | 1 | 人感センサ連動 | FA11910 | 器具交換
B04 | 447 | 社会福祉総合センター | 本館 | 28.1836 | 5 | PS | D21 | 片反射笠付直付灯 | 蛍光灯 | FLR20 | 20 | 1 | 1 |  | FA21263 | ランプ交換
B04 | 448 | 社会福祉総合センター | 本館 | 28.1836 | 5 | 湯沸室 | A22E | 埋込灯 | 蛍光灯 | FLR20 | 20 | 2 | 1 |  | FB22700（非常時ミニ電球40W点灯） | 器具交換又はランプ交換
B04 | 449 | 社会福祉総合センター | 本館 | 28.1836 | 5 | 湯沸室 | N21 | 棚下灯 | 蛍光灯 | FLR20 | 20 | 1 | 1 |  | HI2650 | ランプ交換
B04 | 450 | 社会福祉総合センター | 本館 | 28.1836 | 5 | ブリッジ | _d27 | ダウンライト | 蛍光灯 | FML27 | 27 | 1 | 6 |  | NF21729 | 器具交換
B04 | 451 | 社会福祉総合センター | 本館 | 28.1836 | 5 | 通路 | A22 | 埋込灯 | 蛍光灯 | FLR20 | 20 | 2 | 26 |  | FA22700 | 器具交換
B04 | 452 | 社会福祉総合センター | 本館 | 28.1836 | 5 | 通路 | W282 | 埋込灯（ルーバー付） | 蛍光灯 | FPL28 | 28 | 2 | 4 |  | NF22770K | 器具交換
B04 | 453 | 社会福祉総合センター | 本館 | 28.1836 | 5 | 通路 | _d27 | ダウンライト | 蛍光灯 | FML27 | 27 | 1 | 13 |  | NF21729 | 器具交換
B04 | 454 | 社会福祉総合センター | 本館 | 28.1836 | 5 | 通路 | _a13 | ダウンライト | 蛍光灯 | FDL13 | 13 | 1 | 6 |  | HLA1341T | 器具交換
B04 | 455 | 社会福祉総合センター | 本館 | 28.1836 | 6 | 機械室 | C41P | 笠付直付灯 | 蛍光灯 | FLR40 | 40 | 1 | 2 |  | FA41264 | ランプ交換
B04 | 456 | 社会福祉総合センター | 本館 | 28.1836 | 6 | 機械室 | D41 | 片反射笠付直付灯 | 蛍光灯 | FLR40 | 40 | 1 | 2 |  | FA41263 | ランプ交換
B04 | 457 | 社会福祉総合センター | 本館 | 28.1836 | 6 | 倉庫・準備室 | A42 | 埋込灯 | 蛍光灯 | FLR40 | 40 | 2 | 4 |  | F426N | ランプ交換
B04 | 458 | 社会福祉総合センター | 本館 | 28.1836 | 6 | 機械室 | C42P | 笠付直付灯 | 蛍光灯 | FLR40 | 40 | 2 | 3 |  | FA42264 | ランプ交換
B04 | 459 | 社会福祉総合センター | 本館 | 28.1836 | 6 | 機械室 | D41 | 片反射笠付直付灯 | 蛍光灯 | FLR40 | 40 | 1 | 1 |  | FA41263 | ランプ交換
B04 | 460 | 社会福祉総合センター | 本館 | 28.1836 | 6 | 身障者用トイレ | A22 | 埋込灯 | 蛍光灯 | FLR20 | 20 | 2 | 1 |  | FA22700 | 器具交換
B04 | 461 | 社会福祉総合センター | 本館 | 28.1836 | 6 | 身障者用トイレ | L11 | 表示灯 | 蛍光灯 | FL10 | 10 | 1 | 1 |  | FA11910 | 器具交換
B04 | 462 | 社会福祉総合センター | 本館 | 28.1836 | 6 | PS | D21 | 片反射笠付直付灯 | 蛍光灯 | FLR20 | 20 | 1 | 1 |  | FA21263 | ランプ交換
B04 | 463 | 社会福祉総合センター | 本館 | 28.1836 | 6 | 自販機コーナー | H363 | ベースライト | 蛍光灯 | FPL36 | 36 | 3 | 1 |  | NFF33136 | 器具交換
B04 | 464 | 社会福祉総合センター | 本館 | 28.1836 | 6 | 和室・踏込 | T363 | 埋込灯（ルーバー付） | 蛍光灯 | FPL36 | 36 | 3 | 12 |  | NF33642 | 器具交換
B04 | 465 | 社会福祉総合センター | 本館 | 28.1836 | 6 | 和室・踏込 | _d27M | ダウンライト | 蛍光灯 | FML27 | 27 | 1 | 5 |  | NF21653K | 器具交換
B04 | 466 | 社会福祉総合センター | 本館 | 28.1836 | 6 | 和室・踏込 | J21 | 床の間灯 | 蛍光灯 | FLR20 | 20 | 1 | 2 |  | HW2811T | 器具交換
B04 | 467 | 社会福祉総合センター | 本館 | 28.1836 | 6 | 和室・踏込 | _d13M | ダウンライト | 蛍光灯 | FML13 | 13 | 1 | 3 |  | NF11785 | 器具交換
B04 | 468 | 社会福祉総合センター | 本館 | 28.1836 | 7 | 特別会議室 | M41 | 直付灯 | 蛍光灯 | FLR40 | 40 | 1 | 81 | 天井全面カバー有 | FA41064 | 器具交換又はランプ交換
B04 | 469 | 社会福祉総合センター | 本館 | 28.1836 | 7 | 特別会議室 | P41 | 黒板灯 | 蛍光灯 | FLR40 | 40 | 1 | 2 |  | FA41721 | 器具交換
B04 | 470 | 社会福祉総合センター | 本館 | 28.1836 | 7 | 特別会議室 | _d27 | ダウンライト | 蛍光灯 | FML27 | 27 | 1 | 35 |  | NF21729 | 器具交換
B04 | 471 | 社会福祉総合センター | 本館 | 28.1836 | 7 | リア室 | B41 | V型直付灯 | 蛍光灯 | FLR40 | 40 | 1 | 2 |  | FA41035 | 器具交換
B04 | 472 | 社会福祉総合センター | 本館 | 28.1836 | 7 | リア室 | A22 | 埋込灯 | 蛍光灯 | FLR20 | 20 | 2 | 1 |  | FA22700 | 器具交換
B04 | 473 | 社会福祉総合センター | 本館 | 28.1836 | 7 | 機械室 | C41P | 笠付直付灯 | 蛍光灯 | FLR40 | 40 | 1 | 2 |  | FA41264 | ランプ交換
B04 | 474 | 社会福祉総合センター | 本館 | 28.1836 | 7 | 機械室 | D41 | 片反射笠付直付灯 | 蛍光灯 | FLR40 | 40 | 1 | 2 |  | FA41263 | ランプ交換
B04 | 475 | 社会福祉総合センター | 本館 | 28.1836 | 7 | 身障者用トイレ | A22 | 埋込灯 | 蛍光灯 | FLR20 | 20 | 2 | 1 | 人感センサ連動 | FA22700 | 器具交換
B04 | 476 | 社会福祉総合センター | 本館 | 28.1836 | 7 | 身障者用トイレ | L11 | 表示灯 | 蛍光灯 | FL10 | 10 | 1 | 1 | 人感センサ連動 | FA11910 | 器具交換
B04 | 477 | 社会福祉総合センター | 本館 | 28.1836 | 7 | PS | D21 | 片反射笠付直付灯 | 蛍光灯 | FLR20 | 20 | 1 | 1 |  | FA21263 | ランプ交換
B04 | 478 | 社会福祉総合センター | 本館 | 28.1836 | 7 | 資料教材庫 | A42 | 埋込灯 | 蛍光灯 | FLR40 | 40 | 2 | 4 |  | F426N | ランプ交換
B04 | 479 | 社会福祉総合センター | 本館 | 28.1836 | 7 | ブリッジ | M36 | 不明 | 蛍光灯 | FL20 | 20 | 1 | 12 |  | N/A | 器具交換又はランプ交換
B04 | 480 | 社会福祉総合センター | 本館 | 28.1836 | 7 | エントランスホール | _t1001 | 吹抜灯 | HID | MF1000 | 1000 | 1 | 6 | 高所設置 施設ゴンドラ使用 | N/A | 器具交換
B04 | 481 | 社会福祉総合センター | 本館 | 28.1836 | RF | EPS | D21 | 片反射笠付直付灯 | 蛍光灯 | FLR20 | 20 | 1 | 1 |  | FA21263 | ランプ交換
B04 | 482 | 社会福祉総合センター | 本館 | 28.1836 | RF | EV制御室 | C42 | 笠付直付灯 | 蛍光灯 | FLR40 | 40 | 2 | 2 |  | FA42264 | ランプ交換
B04 | 483 | 社会福祉総合センター | 本館 | 28.1836 | RF | EV制御室 | C42E | 笠付直付灯 | 蛍光灯 | FLR40 | 40 | 2 | 2 |  | FB42264（非常時ミニ電球40W点灯） | ランプ交換
B04 | 484 | 社会福祉総合センター | 本館 | 28.1836 | RF | 機械室 | C42 | 笠付直付灯 | 蛍光灯 | FLR40 | 40 | 2 | 2 |  | FA42264 | ランプ交換
B04 | 485 | 社会福祉総合センター | 本館 | 28.1836 | RF | 機械室 | D41 | 片反射笠付直付灯 | 蛍光灯 | FLR40 | 40 | 1 | 2 |  | FA41263 | ランプ交換
B05 | 486 | かがわ総合リハビリテーションセンター | 身体障害者福祉施設（医療部門・相談部門） | 39.2219 | B1 | 床下トレンチ | ク | 笠付直付灯（ガード付） | 蛍光灯 | FL20 | 20 | 1 | 31 |  | N/A | ランプ交換
B05 | 487 | かがわ総合リハビリテーションセンター | 身体障害者福祉施設（医療部門・相談部門） | 39.2219 | B1 | 機械室 | ア1 | 笠付直付灯（ガード付） | 蛍光灯 | FLR40 | 40 | 1 | 2 |  | N/A | ランプ交換
B05 | 488 | かがわ総合リハビリテーションセンター | 身体障害者福祉施設（医療部門・相談部門） | 39.2219 | B1 | 機械室 | ア2 | 笠付直付灯（ガード付） | 蛍光灯 | FLR40 | 40 | 2 | 2 |  | N/A | ランプ交換
B05 | 489 | かがわ総合リハビリテーションセンター | 身体障害者福祉施設（医療部門・相談部門） | 39.2219 | B1 | 機械室 | イ1 | 笠付パイプ吊灯 | 蛍光灯 | FLR40 | 40 | 1 | 4 |  | N/A | ランプ交換
B05 | 490 | かがわ総合リハビリテーションセンター | 身体障害者福祉施設（医療部門・相談部門） | 39.2219 | B1 | 機械室 | ウ1 | 片反射笠付直付灯 | 蛍光灯 | FLR40 | 40 | 1 | 8 |  | N/A | ランプ交換
B05 | 491 | かがわ総合リハビリテーションセンター | 身体障害者福祉施設（医療部門・相談部門） | 39.2219 | B1 | ドライエリア | ホ | ウォールライト（防雨型） | 蛍光灯 | FL10 | 10 | 1 | 1 |  | N/A | ランプ交換
B05 | 492 | かがわ総合リハビリテーションセンター | 身体障害者福祉施設（医療部門・相談部門） | 39.2219 | B1 | ボイラー室前室 | エ3 | V型直付灯 | 蛍光灯 | FLR40 | 40 | 2 | 2 |  | N/A | ランプ交換
B05 | 493 | かがわ総合リハビリテーションセンター | 身体障害者福祉施設（医療部門・相談部門） | 39.2219 | B1 | ボイラー室 | ア2 | 笠付直付灯（ガード付） | 蛍光灯 | FLR40 | 40 | 2 | 13 |  | N/A | ランプ交換
B05 | 494 | かがわ総合リハビリテーションセンター | 身体障害者福祉施設（医療部門・相談部門） | 39.2219 | B1 | ボイラー室 | イ1 | 笠付パイプ吊灯 | 蛍光灯 | FLR40 | 40 | 1 | 1 |  | N/A | ランプ交換
B05 | 495 | かがわ総合リハビリテーションセンター | 身体障害者福祉施設（医療部門・相談部門） | 39.2219 | B1 | ボイラー室 | ホ | ウォールライト（防雨型） | 蛍光灯 | FL10 | 10 | 1 | 1 |  | N/A | ランプ交換
B05 | 496 | かがわ総合リハビリテーションセンター | 身体障害者福祉施設（医療部門・相談部門） | 39.2219 | B1 | 補装具研究室 | ネ4 | 埋込灯 | 蛍光灯 | FLR40 | 40 | 2 | 2 |  | N/A | ランプ交換
B05 | 497 | かがわ総合リハビリテーションセンター | 身体障害者福祉施設（医療部門・相談部門） | 39.2219 | B1 | 補装具研究室 | ハ2 | 埋込灯（設備プレート付） | 蛍光灯 | FLR40 | 40 | 2 | 1 |  | N/A | ランプ交換
B05 | 498 | かがわ総合リハビリテーションセンター | 身体障害者福祉施設（医療部門・相談部門） | 39.2219 | B1 | 厨房 | オ | 笠付直付灯（耐蝕型・SUS製） | 蛍光灯 | FLR40 | 40 | 2 | 23 |  | N/A | ランプ交換
B05 | 499 | かがわ総合リハビリテーションセンター | 身体障害者福祉施設（医療部門・相談部門） | 39.2219 | B1 | 厨房 | マ | 殺菌灯 | 蛍光灯 | GL15 | 15 | 1 | 10 |  | N/A | 器具交換
B05 | 500 | かがわ総合リハビリテーションセンター | 身体障害者福祉施設（医療部門・相談部門） | 39.2219 | B1 | 食品庫 | エ3 | V型直付灯 | 蛍光灯 | FLR40 | 40 | 2 | 3 |  | N/A | ランプ交換
B05 | 501 | かがわ総合リハビリテーションセンター | 身体障害者福祉施設（医療部門・相談部門） | 39.2219 | B1 | 食品庫 | マ | 殺菌灯 | 蛍光灯 | GL15 | 15 | 1 | 2 |  | N/A | 器具交換
B05 | 502 | かがわ総合リハビリテーションセンター | 身体障害者福祉施設（医療部門・相談部門） | 39.2219 | B1 | 食品庫 | ネ4 | 埋込灯 | 蛍光灯 | FLR40 | 40 | 2 | 2 |  | N/A | ランプ交換
B05 | 503 | かがわ総合リハビリテーションセンター | 身体障害者福祉施設（医療部門・相談部門） | 39.2219 | B1 | 食品庫 | マ | 殺菌灯 | 蛍光灯 | GL15 | 15 | 1 | 2 |  | N/A | 器具交換
B05 | 504 | かがわ総合リハビリテーションセンター | 身体障害者福祉施設（医療部門・相談部門） | 39.2219 | B1 | 食品庫 | H2 | 埋込灯（非常電源別置型） | 蛍光灯 | FLR40 | 40 | 2 | 1 |  | N/A | ランプ交換
B05 | 505 | かがわ総合リハビリテーションセンター | 身体障害者福祉施設（医療部門・相談部門） | 39.2219 | B1 | 倉庫 | ハ3 | 埋込灯（設備プレート付） | 蛍光灯 | FLR40 | 40 | 3 | 1 |  | N/A | ランプ交換
B05 | 506 | かがわ総合リハビリテーションセンター | 身体障害者福祉施設（医療部門・相談部門） | 39.2219 | B1 | 倉庫 | ネ5 | 埋込灯 | 蛍光灯 | FLR40 | 40 | 3 | 1 |  | N/A | ランプ交換
B05 | 507 | かがわ総合リハビリテーションセンター | 身体障害者福祉施設（医療部門・相談部門） | 39.2219 | B1 | 休憩室 | カ1 | 和風直付灯 | 蛍光灯 | FLR40 | 40 | 2 | 1 |  | N/A | 器具交換又はランプ交換
B05 | 508 | かがわ総合リハビリテーションセンター | 身体障害者福祉施設（医療部門・相談部門） | 39.2219 | B1 | 休憩室 | カ1 | 和風直付灯 | 蛍光灯 | FLR40 | 40 | 2 | 1 |  | N/A | 器具交換又はランプ交換
B05 | 509 | かがわ総合リハビリテーションセンター | 身体障害者福祉施設（医療部門・相談部門） | 39.2219 | B1 | 廊下 | ニ2 | 埋込灯（設備プレート付） | 蛍光灯 | FLR40 | 40 | 1 | 2 |  | N/A | ランプ交換
B05 | 510 | かがわ総合リハビリテーションセンター | 身体障害者福祉施設（医療部門・相談部門） | 39.2219 | B1 | 仕分室 | エ3 | V型直付灯 | 蛍光灯 | FLR40 | 40 | 2 | 5 |  | N/A | ランプ交換
B05 | 511 | かがわ総合リハビリテーションセンター | 身体障害者福祉施設（医療部門・相談部門） | 39.2219 | B1 | 和室 | カ1 | 和風直付灯 | 蛍光灯 | FLR40 | 40 | 2 | 2 |  | N/A | ランプ交換
B05 | 512 | かがわ総合リハビリテーションセンター | 身体障害者福祉施設（医療部門・相談部門） | 39.2219 | B1 | 空調機械室 | ウ1 | 片反射笠付直付灯 | 蛍光灯 | FLR40 | 40 | 1 | 1 |  | N/A | ランプ交換
B05 | 513 | かがわ総合リハビリテーションセンター | 身体障害者福祉施設（医療部門・相談部門） | 39.2219 | B1 | 倉庫 | エ2 | V型直付灯 | 蛍光灯 | FLR40 | 40 | 1 | 2 |  | N/A | ランプ交換
B05 | 514 | かがわ総合リハビリテーションセンター | 身体障害者福祉施設（医療部門・相談部門） | 39.2219 | B1 | 発電機室 | イ1 | 笠付パイプ吊灯 | 蛍光灯 | FLR40 | 40 | 1 | 5 |  | N/A | ランプ交換
B05 | 515 | かがわ総合リハビリテーションセンター | 身体障害者福祉施設（医療部門・相談部門） | 39.2219 | B1 | 発電機室 | ウ1 | 片反射笠付直付灯 | 蛍光灯 | FLR40 | 40 | 1 | 1 |  | N/A | ランプ交換
B05 | 516 | かがわ総合リハビリテーションセンター | 身体障害者福祉施設（医療部門・相談部門） | 39.2219 | B1 | 発電機室 | L | 笠付パイプ吊灯（非常電源別置型） | 蛍光灯 | FLR40 | 40 | 1 | 1 |  | N/A | ランプ交換
B05 | 517 | かがわ総合リハビリテーションセンター | 身体障害者福祉施設（医療部門・相談部門） | 39.2219 | B1 | 電気室 | イ2 | 笠付パイプ吊灯 | 蛍光灯 | FLR40 | 40 | 2 | 5 |  | N/A | ランプ交換
B05 | 518 | かがわ総合リハビリテーションセンター | 身体障害者福祉施設（医療部門・相談部門） | 39.2219 | B1 | 電気室 | ウ1 | 片反射笠付直付灯 | 蛍光灯 | FLR40 | 40 | 1 | 7 |  | N/A | ランプ交換
B05 | 519 | かがわ総合リハビリテーションセンター | 身体障害者福祉施設（医療部門・相談部門） | 39.2219 | B1 | 廊下 | ニ1 | 埋込灯 | 蛍光灯 | FLR40 | 40 | 1 | 13 |  | N/A | ランプ交換
B05 | 520 | かがわ総合リハビリテーションセンター | 身体障害者福祉施設（医療部門・相談部門） | 39.2219 | 1 | ポーチ | タ1 | 埋込灯（ルーバー付） | 蛍光灯 | FCL40+FCL30 | 70 | 2 | 6 |  | N/A | 器具交換
B05 | 521 | かがわ総合リハビリテーションセンター | 身体障害者福祉施設（医療部門・相談部門） | 39.2219 | 1 | ポーチ | ミ | 埋込灯 | HID | MF150 | 150 | 1 | 13 |  | N/A | 器具交換
B05 | 522 | かがわ総合リハビリテーションセンター | 身体障害者福祉施設（医療部門・相談部門） | 39.2219 | 1 | 風除室 | タ1 | 埋込灯（ルーバー付） | 蛍光灯 | FCL40+FCL30 | 70 | 2 | 2 |  | N/A | 器具交換
B05 | 523 | かがわ総合リハビリテーションセンター | 身体障害者福祉施設（医療部門・相談部門） | 39.2219 | 1 | ホール | ウ0 | 片反射笠付直付灯 | 蛍光灯 | FL20 | 20 | 2 | 4 |  | N/A | 器具交換又はランプ交換
B05 | 524 | かがわ総合リハビリテーションセンター | 身体障害者福祉施設（医療部門・相談部門） | 39.2219 | 1 | ホール | ウ2 | 片反射笠付直付灯 | 蛍光灯 | FLR40 | 40 | 2 | 4 |  | N/A | 器具交換又はランプ交換
B05 | 525 | かがわ総合リハビリテーションセンター | 身体障害者福祉施設（医療部門・相談部門） | 39.2219 | 1 | ホール | テ | 埋込灯 | 蛍光灯 | FLR40 | 40 | 8 | 5 |  | N/A | 器具交換又はランプ交換
B05 | 526 | かがわ総合リハビリテーションセンター | 身体障害者福祉施設（医療部門・相談部門） | 39.2219 | 1 | ホール | ミ | 埋込灯 | HID | MF150 | 150 | 1 | 10 |  | N/A | 器具交換
B05 | 527 | かがわ総合リハビリテーションセンター | 身体障害者福祉施設（医療部門・相談部門） | 39.2219 | 1 | 売店（旧薬剤室） |  | 埋込灯 | 蛍光灯 | FHF32 | 32 | 2 | 6 |  | N/A | ランプ交換
B05 | 528 | かがわ総合リハビリテーションセンター | 身体障害者福祉施設（医療部門・相談部門） | 39.2219 | 1 | 宿直室 | キ | 和風直付灯 | 蛍光灯 | FL20 | 20 | 4 | 1 |  | N/A | 器具交換又はランプ交換
B05 | 529 | かがわ総合リハビリテーションセンター | 身体障害者福祉施設（医療部門・相談部門） | 39.2219 | 1 | 女子更衣室 | エ2 | V型直付灯 | 蛍光灯 | FLR40 | 40 | 1 | 6 |  | N/A | ランプ交換
B05 | 530 | かがわ総合リハビリテーションセンター | 身体障害者福祉施設（医療部門・相談部門） | 39.2219 | 1 | 防災センター | ヒ3 | 埋込灯（ルーバー付） | 蛍光灯 | FLR40 | 40 | 3 | 8 |  | N/A | ランプ交換
B05 | 531 | かがわ総合リハビリテーションセンター | 身体障害者福祉施設（医療部門・相談部門） | 39.2219 | 1 | 防災センター | ヒ4 | 埋込灯（ルーバー・設備プレート付） | 蛍光灯 | FLR40 | 40 | 3 | 2 |  | N/A | ランプ交換
B05 | 532 | かがわ総合リハビリテーションセンター | 身体障害者福祉施設（医療部門・相談部門） | 39.2219 | 1 | 防災センター | エ2 | V型直付灯 | 蛍光灯 | FLR40 | 40 | 1 | 3 |  | N/A | ランプ交換
B05 | 533 | かがわ総合リハビリテーションセンター | 身体障害者福祉施設（医療部門・相談部門） | 39.2219 | 1 | 電話交換室 | エ2 | V型直付灯 | 蛍光灯 | FLR40 | 40 | 1 | 2 |  | N/A | ランプ交換
B05 | 534 | かがわ総合リハビリテーションセンター | 身体障害者福祉施設（医療部門・相談部門） | 39.2219 | 1 | 理容室 | ノ2 | 埋込灯（設備プレート付） | 蛍光灯 | FLR40 | 40 | 2 | 1 |  | N/A | 器具交換
B05 | 535 | かがわ総合リハビリテーションセンター | 身体障害者福祉施設（医療部門・相談部門） | 39.2219 | 1 | 理容室 | ハ2 | 埋込灯（設備プレート付） | 蛍光灯 | FLR40 | 40 | 2 | 1 |  | N/A | 器具交換
B05 | 536 | かがわ総合リハビリテーションセンター | 身体障害者福祉施設（医療部門・相談部門） | 39.2219 | 1 | 理容室 | ス1 | 埋込灯 | 蛍光灯 | FL20 | 20 | 4 | 1 |  | N/A | 器具交換又はランプ交換
B05 | 537 | かがわ総合リハビリテーションセンター | 身体障害者福祉施設（医療部門・相談部門） | 39.2219 | 1 | 薬局（旧検査室） |  | 埋込灯 | 蛍光灯 | FHF32 | 32 | 2 | 10 |  | N/A | 器具交換
B05 | 538 | かがわ総合リハビリテーションセンター | 身体障害者福祉施設（医療部門・相談部門） | 39.2219 | 1 | 化学血清検査室 | ネ3 | 埋込灯 | 蛍光灯 | FLR40 | 40 | 1 | 1 |  | N/A | ランプ交換
B05 | 539 | かがわ総合リハビリテーションセンター | 身体障害者福祉施設（医療部門・相談部門） | 39.2219 | 1 | 化学血清検査室 | ネ4 | 埋込灯 | 蛍光灯 | FLR40 | 40 | 2 | 6 |  | N/A | ランプ交換
B05 | 540 | かがわ総合リハビリテーションセンター | 身体障害者福祉施設（医療部門・相談部門） | 39.2219 | 1 | 化学血清検査室 | ノ2 | 埋込灯（設備プレート付） | 蛍光灯 | FLR40 | 40 | 2 | 3 |  | N/A | ランプ交換
B05 | 541 | かがわ総合リハビリテーションセンター | 身体障害者福祉施設（医療部門・相談部門） | 39.2219 | 1 | 化学血清検査室 | ハ2 | 埋込灯（設備プレート付） | 蛍光灯 | FLR40 | 40 | 2 | 2 |  | N/A | ランプ交換
B05 | 542 | かがわ総合リハビリテーションセンター | 身体障害者福祉施設（医療部門・相談部門） | 39.2219 | 1 | 化学血清検査室 | I1 | 埋込灯（非常電源別置型） | 蛍光灯 | FLR40 | 40 | 3 | 1 |  | N/A | ランプ交換
B05 | 543 | かがわ総合リハビリテーションセンター | 身体障害者福祉施設（医療部門・相談部門） | 39.2219 | 1 | 洗浄室 | ノ3 | 埋込灯（設備プレート付） | 蛍光灯 | FLR40 | 40 | 3 | 2 |  | N/A | ランプ交換
B05 | 544 | かがわ総合リハビリテーションセンター | 身体障害者福祉施設（医療部門・相談部門） | 39.2219 | 1 | 細菌検査室 | ノ3 | 埋込灯（設備プレート付） | 蛍光灯 | FLR40 | 40 | 3 | 2 |  | N/A | ランプ交換
B05 | 545 | かがわ総合リハビリテーションセンター | 身体障害者福祉施設（医療部門・相談部門） | 39.2219 | 1 | 細菌検査室 | マ | 殺菌灯 | 蛍光灯 | GL15 | 15 | 1 | 1 |  | N/A | 器具交換
B05 | 546 | かがわ総合リハビリテーションセンター | 身体障害者福祉施設（医療部門・相談部門） | 39.2219 | 1 | 動作分析室 | ヒ1 | 埋込灯（ルーバー付） | 蛍光灯 | FLR40 | 40 | 2 | 12 |  | N/A | ランプ交換
B05 | 547 | かがわ総合リハビリテーションセンター | 身体障害者福祉施設（医療部門・相談部門） | 39.2219 | 1 | 動作分析室 | ヒ2 | 埋込灯（ルーバー・設備プレート付） | 蛍光灯 | FLR40 | 40 | 2 | 6 |  | N/A | ランプ交換
B05 | 548 | かがわ総合リハビリテーションセンター | 身体障害者福祉施設（医療部門・相談部門） | 39.2219 | 1 | トイレ | ハ1 | 埋込灯（設備プレート付） | 蛍光灯 | FLR40 | 40 | 1 | 2 |  | N/A | ランプ交換
B05 | 549 | かがわ総合リハビリテーションセンター | 身体障害者福祉施設（医療部門・相談部門） | 39.2219 | 1 | 身障者用トイレ | ネ2 | 埋込灯 | 蛍光灯 | FL20 | 20 | 2 | 1 |  | N/A | ランプ交換
B05 | 550 | かがわ総合リハビリテーションセンター | 身体障害者福祉施設（医療部門・相談部門） | 39.2219 | 1 | X線撮影室 | ナ1 | 埋込灯 | 蛍光灯 | FLR40 | 40 | 2 | 4 |  | N/A | ランプ交換
B05 | 551 | かがわ総合リハビリテーションセンター | 身体障害者福祉施設（医療部門・相談部門） | 39.2219 | 1 | X線撮影室 | ナ3 | 埋込灯（設備プレート付） | 蛍光灯 | FLR40 | 40 | 2 | 2 |  | N/A | ランプ交換
B05 | 552 | かがわ総合リハビリテーションセンター | 身体障害者福祉施設（医療部門・相談部門） | 39.2219 | 1 | X線撮影室 | ハ2 | 埋込灯（設備プレート付） | 蛍光灯 | FLR40 | 40 | 2 | 1 |  | N/A | ランプ交換
B05 | 553 | かがわ総合リハビリテーションセンター | 身体障害者福祉施設（医療部門・相談部門） | 39.2219 | 1 | 操作室 | ネ5 | 埋込灯 | 蛍光灯 | FLR40 | 40 | 3 | 2 |  | N/A | ランプ交換
B05 | 554 | かがわ総合リハビリテーションセンター | 身体障害者福祉施設（医療部門・相談部門） | 39.2219 | 1 | 操作室 | I2 | 埋込灯（非常電源別置型） | 蛍光灯 | FLR40 | 40 | 3 | 1 |  | N/A | ランプ交換
B05 | 555 | かがわ総合リハビリテーションセンター | 身体障害者福祉施設（医療部門・相談部門） | 39.2219 | 1 | 操作室 | サ | ウォールライト | 蛍光灯 | FLR40 | 40 | 1 | 1 |  | N/A | ランプ交換
B05 | 556 | かがわ総合リハビリテーションセンター | 身体障害者福祉施設（医療部門・相談部門） | 39.2219 | 1 | 操作室 | キ | 和風直付灯 | 蛍光灯 | FL20 | 20 | 4 | 1 |  | N/A | 器具交換又はランプ交換
B05 | 557 | かがわ総合リハビリテーションセンター | 身体障害者福祉施設（医療部門・相談部門） | 39.2219 | 1 | 暗室 | キ | 和風直付灯 | 蛍光灯 | FL20 | 20 | 4 | 2 |  | N/A | 器具交換又はランプ交換
B05 | 558 | かがわ総合リハビリテーションセンター | 身体障害者福祉施設（医療部門・相談部門） | 39.2219 | 1 | 技師室 | ネ5 | 埋込灯 | 蛍光灯 | FLR40 | 40 | 3 | 2 |  | N/A | ランプ交換
B05 | 559 | かがわ総合リハビリテーションセンター | 身体障害者福祉施設（医療部門・相談部門） | 39.2219 | 1 | 技師室 | ノ3 | 埋込灯（設備プレート付） | 蛍光灯 | FLR40 | 40 | 3 | 2 |  | N/A | ランプ交換
B05 | 560 | かがわ総合リハビリテーションセンター | 身体障害者福祉施設（医療部門・相談部門） | 39.2219 | 1 | X線テレビ室 | く | 表示灯 | 蛍光灯 | FL10 | 10 | 1 | 1 |  | N/A | ランプ交換
B05 | 561 | かがわ総合リハビリテーションセンター | 身体障害者福祉施設（医療部門・相談部門） | 39.2219 | 1 | X線テレビ室 | ナ1 | 埋込灯 | 蛍光灯 | FLR40 | 40 | 2 | 3 |  | N/A | ランプ交換
B05 | 562 | かがわ総合リハビリテーションセンター | 身体障害者福祉施設（医療部門・相談部門） | 39.2219 | 1 | X線テレビ室 | ナ2 | 埋込灯（設備プレート付） | 蛍光灯 | FLR40 | 40 | 2 | 1 |  | N/A | ランプ交換
B05 | 563 | かがわ総合リハビリテーションセンター | 身体障害者福祉施設（医療部門・相談部門） | 39.2219 | 1 | X線テレビ室 | ナ3 | 埋込灯（設備プレート付） | 蛍光灯 | FLR40 | 40 | 2 | 1 |  | N/A | ランプ交換
B05 | 564 | かがわ総合リハビリテーションセンター | 身体障害者福祉施設（医療部門・相談部門） | 39.2219 | 1 | X線テレビ室 | ハ2 | 埋込灯（設備プレート付） | 蛍光灯 | FLR40 | 40 | 2 | 2 |  | N/A | ランプ交換
B05 | 565 | かがわ総合リハビリテーションセンター | 身体障害者福祉施設（医療部門・相談部門） | 39.2219 | 1 | X線テレビ室 | サ | ウォールライト | 蛍光灯 | FLR40 | 40 | 1 | 2 |  | N/A | ランプ交換
B05 | 566 | かがわ総合リハビリテーションセンター | 身体障害者福祉施設（医療部門・相談部門） | 39.2219 | 1 | 内科（旧外来受付） |  | 埋込灯 | 蛍光灯 | FHF32 | 32 | 2 | 4 |  | N/A | 器具交換
B05 | 567 | かがわ総合リハビリテーションセンター | 身体障害者福祉施設（医療部門・相談部門） | 39.2219 | 1 | 内科（旧外来受付） |  | 埋込灯 | 蛍光灯 | FHF32 | 32 | 1 | 2 |  | N/A | 器具交換
B05 | 568 | かがわ総合リハビリテーションセンター | 身体障害者福祉施設（医療部門・相談部門） | 39.2219 | 1 | 整形外科 | ノ3 | 埋込灯（設備プレート付） | 蛍光灯 | FLR40 | 40 | 3 | 4 |  | N/A | ランプ交換
B05 | 569 | かがわ総合リハビリテーションセンター | 身体障害者福祉施設（医療部門・相談部門） | 39.2219 | 1 | 整形外科 | ネ5 | 埋込灯 | 蛍光灯 | FLR40 | 40 | 3 | 8 |  | N/A | ランプ交換
B05 | 570 | かがわ総合リハビリテーションセンター | 身体障害者福祉施設（医療部門・相談部門） | 39.2219 | 1 | ギブス室 | ノ3 | 埋込灯（設備プレート付） | 蛍光灯 | FLR40 | 40 | 3 | 1 |  | N/A | ランプ交換
B05 | 571 | かがわ総合リハビリテーションセンター | 身体障害者福祉施設（医療部門・相談部門） | 39.2219 | 1 | ギブス室 | ネ4 | 埋込灯 | 蛍光灯 | FLR40 | 40 | 2 | 2 |  | N/A | ランプ交換
B05 | 572 | かがわ総合リハビリテーションセンター | 身体障害者福祉施設（医療部門・相談部門） | 39.2219 | 1 | 受付（旧事務室） |  | 埋込灯 | 蛍光灯 | FHF32 | 32 | 2 | 8 |  | N/A | ランプ交換
B05 | 573 | かがわ総合リハビリテーションセンター | 身体障害者福祉施設（医療部門・相談部門） | 39.2219 | 1 | 事務室（旧応接室・判定室） |  | 埋込灯 | 蛍光灯 | FHF32 | 32 | 2 | 16 |  | N/A | ランプ交換
B05 | 574 | かがわ総合リハビリテーションセンター | 身体障害者福祉施設（医療部門・相談部門） | 39.2219 | 1 | 湯沸室 | エ1 | V型直付灯 | 蛍光灯 | FL20 | 20 | 1 | 1 |  | N/A | ランプ交換
B05 | 575 | かがわ総合リハビリテーションセンター | 身体障害者福祉施設（医療部門・相談部門） | 39.2219 | 1 | 職員トイレ | ネ2 | 埋込灯 | 蛍光灯 | FL20 | 20 | 2 | 1 |  | N/A | ランプ交換
B05 | 576 | かがわ総合リハビリテーションセンター | 身体障害者福祉施設（医療部門・相談部門） | 39.2219 | 1 | 寝台待合室 | ノ2 | 埋込灯（設備プレート付） | 蛍光灯 | FLR40 | 40 | 2 | 1 |  | N/A | ランプ交換
B05 | 577 | かがわ総合リハビリテーションセンター | 身体障害者福祉施設（医療部門・相談部門） | 39.2219 | 1 | トイレ | ハ1 | 埋込灯（設備プレート付） | 蛍光灯 | FLR40 | 40 | 1 | 2 |  | N/A | ランプ交換
B05 | 578 | かがわ総合リハビリテーションセンター | 身体障害者福祉施設（医療部門・相談部門） | 39.2219 | 1 | 廊下 | タ3 | 埋込灯（ルーバー付） | 蛍光灯 | FLR40 | 40 | 4 | 2 |  | N/A | ランプ交換
B05 | 579 | かがわ総合リハビリテーションセンター | 身体障害者福祉施設（医療部門・相談部門） | 39.2219 | 1 | 眼科検査室 | ナ4 | 埋込灯（設備プレート付） | 蛍光灯 | FLR40 | 40 | 3 | 2 |  | N/A | ランプ交換
B05 | 580 | かがわ総合リハビリテーションセンター | 身体障害者福祉施設（医療部門・相談部門） | 39.2219 | 1 | 眼科暗室 | ナ2 | 埋込灯（設備プレート付） | 蛍光灯 | FLR40 | 40 | 2 | 1 |  | N/A | ランプ交換
B05 | 581 | かがわ総合リハビリテーションセンター | 身体障害者福祉施設（医療部門・相談部門） | 39.2219 | 1 | 眼科 | ネ4 | 埋込灯 | 蛍光灯 | FLR40 | 40 | 2 | 10 |  | N/A | ランプ交換
B05 | 582 | かがわ総合リハビリテーションセンター | 身体障害者福祉施設（医療部門・相談部門） | 39.2219 | 1 | 眼科 | ノ2 | 埋込灯（設備プレート付） | 蛍光灯 | FLR40 | 40 | 2 | 4 |  | N/A | ランプ交換
B05 | 583 | かがわ総合リハビリテーションセンター | 身体障害者福祉施設（医療部門・相談部門） | 39.2219 | 1 | 歯科 |  | 埋込灯 | 蛍光灯 | FHF32 | 32 | 2 | 8 |  | N/A | ランプ交換
B05 | 584 | かがわ総合リハビリテーションセンター | 身体障害者福祉施設（医療部門・相談部門） | 39.2219 | 1 | 東階段 | A | 【対象外】直付灯（電源内蔵型） | 蛍光灯 | FLR40 | 40 | 1 |  |  | N/A
B05 | 585 | かがわ総合リハビリテーションセンター | 身体障害者福祉施設（医療部門・相談部門） | 39.2219 | 1 | 中央階段 | A | 【対象外】直付灯（電源内蔵型） | 蛍光灯 | FLR40 | 40 | 1 |  |  | N/A
B05 | 586 | かがわ総合リハビリテーションセンター | 身体障害者福祉施設（医療部門・相談部門） | 39.2219 | 1 | 西階段 | A | 【対象外】直付灯（電源内蔵型） | 蛍光灯 | FLR40 | 40 | 1 |  |  | N/A
B05 | 587 | かがわ総合リハビリテーションセンター | 身体障害者福祉施設（医療部門・相談部門） | 39.2219 | 1 | 廊下 | ニ1 | 埋込灯 | 蛍光灯 | FLR40 | 40 | 1 | 40 |  | N/A | ランプ交換
B05 | 588 | かがわ総合リハビリテーションセンター | 身体障害者福祉施設（医療部門・相談部門） | 39.2219 | 2 | 中病棟食堂（旧ST訓練室他） |  | 埋込灯（アクリルパネル） | 蛍光灯 | FPL32 | 32 | 3 | 9 |  | N/A | 器具交換
B05 | 589 | かがわ総合リハビリテーションセンター | 身体障害者福祉施設（医療部門・相談部門） | 39.2219 | 2 | 倉庫 | エ2 | V型直付灯 | 蛍光灯 | FLR40 | 40 | 1 | 2 |  | N/A | ランプ交換
B05 | 590 | かがわ総合リハビリテーションセンター | 身体障害者福祉施設（医療部門・相談部門） | 39.2219 | 2 | 中病棟診療室（旧事務室） |  | 埋込灯 | 蛍光灯 | FHF32 | 32 | 2 | 2 |  | N/A | 器具交換
B05 | 591 | かがわ総合リハビリテーションセンター | 身体障害者福祉施設（医療部門・相談部門） | 39.2219 | 2 | トイレ | ネ1 | 埋込灯 | 蛍光灯 | FL20 | 20 | 1 | 1 |  | N/A | ランプ交換
B05 | 592 | かがわ総合リハビリテーションセンター | 身体障害者福祉施設（医療部門・相談部門） | 39.2219 | 2 | ナースステーション（旧訓練室） |  | 埋込灯（ルーバー付） | 蛍光灯 | FHF32 | 32 | 2 | 12 |  | N/A | 器具交換
B05 | 593 | かがわ総合リハビリテーションセンター | 身体障害者福祉施設（医療部門・相談部門） | 39.2219 | 2 | 病室（228）（旧訓練室） |  | 埋込灯（アクリルパネル） | 蛍光灯 | FPL32 | 32 | 3 | 3 | 調光機能追加 | N/A | 器具交換
B05 | 594 | かがわ総合リハビリテーションセンター | 身体障害者福祉施設（医療部門・相談部門） | 39.2219 | 2 | 病室（226,227）（旧訓練室）x2 |  | 埋込灯（アクリルパネル） | 蛍光灯 | FPL32 | 32 | 3 | 2 | 調光機能追加 | N/A | 器具交換
B05 | 595 | かがわ総合リハビリテーションセンター | 身体障害者福祉施設（医療部門・相談部門） | 39.2219 | 2 | 病室（225）（旧検査室） |  | 埋込灯 | 蛍光灯 | FHF32 | 32 | 2 | 2 | 調光機能追加 | N/A | 器具交換
B05 | 596 | かがわ総合リハビリテーションセンター | 身体障害者福祉施設（医療部門・相談部門） | 39.2219 | 2 | 病室（223）（旧訓練室） |  | 埋込灯 | 蛍光灯 | FHF32 | 32 | 2 | 3 | 調光機能追加 | N/A | 器具交換
B05 | 597 | かがわ総合リハビリテーションセンター | 身体障害者福祉施設（医療部門・相談部門） | 39.2219 | 2 | 病室（221,222）（旧準備室・職員室) |  | 埋込灯 | 蛍光灯 | FHF32 | 32 | 2 | 4 | 調光機能追加 | N/A | 器具交換
B05 | 598 | かがわ総合リハビリテーションセンター | 身体障害者福祉施設（医療部門・相談部門） | 39.2219 | 2 | 空調機械室 | ウ1 | 片反射笠付直付灯 | 蛍光灯 | FLR40 | 40 | 1 | 2 |  | N/A | ランプ交換
B05 | 599 | かがわ総合リハビリテーションセンター | 身体障害者福祉施設（医療部門・相談部門） | 39.2219 | 2 | リネン室 | エ2 | V型直付灯 | 蛍光灯 | FLR40 | 40 | 1 | 2 |  | N/A | ランプ交換
B05 | 600 | かがわ総合リハビリテーションセンター | 身体障害者福祉施設（医療部門・相談部門） | 39.2219 | 2 | 病室（208,210） |  | 埋込灯 | 蛍光灯 | FHF32 | 32 | 2 | 2 | 調光機能追加 | N/A | 器具交換
B05 | 601 | かがわ総合リハビリテーションセンター | 身体障害者福祉施設（医療部門・相談部門） | 39.2219 | 2 | 病室（208,210） |  | 埋込灯 | 蛍光灯 | FPL23 | 23 | 3 | 2 | 調光機能追加 | N/A | 器具交換
B05 | 602 | かがわ総合リハビリテーションセンター | 身体障害者福祉施設（医療部門・相談部門） | 39.2219 | 2 | ナースステーション | ネ3 | 埋込灯 | 蛍光灯 | FLR40 | 40 | 1 | 4 |  | N/A | ランプ交換
B05 | 603 | かがわ総合リハビリテーションセンター | 身体障害者福祉施設（医療部門・相談部門） | 39.2219 | 2 | ナースステーション | ノ2 | 埋込灯（設備プレート付） | 蛍光灯 | FLR40 | 40 | 2 | 5 |  | N/A | ランプ交換
B05 | 604 | かがわ総合リハビリテーションセンター | 身体障害者福祉施設（医療部門・相談部門） | 39.2219 | 2 | ナースステーション | ネ4 | 埋込灯 | 蛍光灯 | FLR40 | 40 | 2 | 8 |  | N/A | ランプ交換
B05 | 605 | かがわ総合リハビリテーションセンター | 身体障害者福祉施設（医療部門・相談部門） | 39.2219 | 2 | 特殊浴室 | コ | 直付灯（防湿型） | 蛍光灯 | FLR40 | 40 | 2 | 2 |  | N/A | 器具交換又はランプ交換
B05 | 606 | かがわ総合リハビリテーションセンター | 身体障害者福祉施設（医療部門・相談部門） | 39.2219 | 2 | 食堂・談話室 | I2 | 埋込灯（非常電源別置型） | 蛍光灯 | FLR40 | 40 | 3 | 1 |  | N/A | ランプ交換
B05 | 607 | かがわ総合リハビリテーションセンター | 身体障害者福祉施設（医療部門・相談部門） | 39.2219 | 2 | 食堂・談話室 | ヘ2 | 埋込灯（ルーバー付） | 蛍光灯 | FL15 | 15 | 1 | 1 |  | N/A | ランプ交換
B05 | 608 | かがわ総合リハビリテーションセンター | 身体障害者福祉施設（医療部門・相談部門） | 39.2219 | 2 | 病室（206,207） |  | 埋込灯 | 蛍光灯 | FHF32 | 32 | 2 | 2 | 調光機能追加 | N/A | 器具交換
B05 | 609 | かがわ総合リハビリテーションセンター | 身体障害者福祉施設（医療部門・相談部門） | 39.2219 | 2 | 病室（206,207） |  | 埋込灯 | 蛍光灯 | FPL23 | 23 | 3 | 2 | 調光機能追加 | N/A | 器具交換
B05 | 610 | かがわ総合リハビリテーションセンター | 身体障害者福祉施設（医療部門・相談部門） | 39.2219 | 2 | 洗面・洗濯室 | サ | ウォールライト | 蛍光灯 | FLR40 | 40 | 1 | 3 |  | N/A | 器具交換
B05 | 611 | かがわ総合リハビリテーションセンター | 身体障害者福祉施設（医療部門・相談部門） | 39.2219 | 2 | 外壁 | ホ | ウォールライト（防雨型） | 蛍光灯 | FL10 | 10 | 1 | 2 |  | N/A | 器具交換
B05 | 612 | かがわ総合リハビリテーションセンター | 身体障害者福祉施設（医療部門・相談部門） | 39.2219 | 2 | 空調機械室 | ウ1 | 片反射笠付直付灯 | 蛍光灯 | FLR40 | 40 | 1 | 2 |  | N/A | ランプ交換
B05 | 613 | かがわ総合リハビリテーションセンター | 身体障害者福祉施設（医療部門・相談部門） | 39.2219 | 2 | 集団室 | カ2 | 和風直付灯 | 蛍光灯 | FHF32 | 32 | 2 | 1 |  | N/A | ランプ交換
B05 | 614 | かがわ総合リハビリテーションセンター | 身体障害者福祉施設（医療部門・相談部門） | 39.2219 | 2 | 個人室 | フ4 | 埋込灯（ルーバー・設備プレート付） | 蛍光灯 | FLR40 | 40 | 3 | 1 |  | N/A | ランプ交換
B05 | 615 | かがわ総合リハビリテーションセンター | 身体障害者福祉施設（医療部門・相談部門） | 39.2219 | 2 | 個人室 | フ1 | 埋込灯（ルーバー付） | 蛍光灯 | FLR40 | 40 | 2 | 1 |  | N/A | ランプ交換
B05 | 616 | かがわ総合リハビリテーションセンター | 身体障害者福祉施設（医療部門・相談部門） | 39.2219 | 2 | トイレ | ネ3 | 埋込灯 | 蛍光灯 | FLR40 | 40 | 1 | 4 |  | N/A | ランプ交換
B05 | 617 | かがわ総合リハビリテーションセンター | 身体障害者福祉施設（医療部門・相談部門） | 39.2219 | 2 | トイレ | ハ1 | 埋込灯（設備プレート付） | 蛍光灯 | FLR40 | 40 | 1 | 2 |  | N/A | ランプ交換
B05 | 618 | かがわ総合リハビリテーションセンター | 身体障害者福祉施設（医療部門・相談部門） | 39.2219 | 2 | 個人訓練室 | フ6 | 埋込灯（ルーバー・設備プレート付） | 蛍光灯 | FLR40 | 40 | 3 | 2 |  | N/A | ランプ交換
B05 | 619 | かがわ総合リハビリテーションセンター | 身体障害者福祉施設（医療部門・相談部門） | 39.2219 | 2 | 検査室 | エ5 | V型直付灯（高調波点灯安定器別置） | 蛍光灯 | FLR40 | 40 | 2 | 2 |  | N/A | 器具交換又はランプ交換
B05 | 620 | かがわ総合リハビリテーションセンター | 身体障害者福祉施設（医療部門・相談部門） | 39.2219 | 2 | 検査室 | エ6 | V型直付灯（高調波点灯安定器別置） | 蛍光灯 | FLR40 | 40 | 3 | 3 |  | N/A | 器具交換又はランプ交換
B05 | 621 | かがわ総合リハビリテーションセンター | 身体障害者福祉施設（医療部門・相談部門） | 39.2219 | 2 | 廊下 | ニ1 | 埋込灯 | 蛍光灯 | FLR40 | 40 | 1 | 35 |  | N/A | ランプ交換
B05 | 622 | かがわ総合リハビリテーションセンター | 身体障害者福祉施設（医療部門・相談部門） | 39.2219 | 2 | 廊下 |  | 埋込灯 | 蛍光灯 | FHF32 | 32 | 1 | 17 |  | N/A | ランプ交換
B05 | 623 | かがわ総合リハビリテーションセンター | 身体障害者福祉施設（医療部門・相談部門） | 39.2219 | 2 | 渡り廊下（医療棟→成人棟） | ニ1 | 埋込灯 | 蛍光灯 | FLR40 | 40 | 1 | 4 |  | N/A | ランプ交換
B05 | 624 | かがわ総合リハビリテーションセンター | 身体障害者福祉施設（医療部門・相談部門） | 39.2219 | 2 | 病室（233） | フ2 | 埋込灯（アクリルパネル） | 蛍光灯 | FPL32 | 32 | 3 | 1 | 調光機能追加 | N/A | 器具交換
B05 | 625 | かがわ総合リハビリテーションセンター | 身体障害者福祉施設（医療部門・相談部門） | 39.2219 | 2 | 面談室（旧言語心理検査室） | フ2 | 埋込灯（ルーバー付） | 蛍光灯 | FLR40 | 40 | 3 | 1 |  | N/A | ランプ交換
B05 | 626 | かがわ総合リハビリテーションセンター | 身体障害者福祉施設（医療部門・相談部門） | 39.2219 | 2 | 面談室（旧言語心理検査室） | フ6 | 埋込灯（ルーバー・設備プレート付） | 蛍光灯 | FLR40 | 40 | 3 | 1 |  | N/A | ランプ交換
B05 | 627 | かがわ総合リハビリテーションセンター | 身体障害者福祉施設（医療部門・相談部門） | 39.2219 | 2 | 病室（232）（旧心理発達訓練室） |  | 埋込灯 | 蛍光灯 | FHF32 | 32 | 2 | 2 | 調光機能追加 | N/A | 器具交換
B05 | 628 | かがわ総合リハビリテーションセンター | 身体障害者福祉施設（医療部門・相談部門） | 39.2219 | 2 | ST訓練室（旧個人訓練室） | フ2 | 埋込灯（ルーバー付） | 蛍光灯 | FLR40 | 40 | 3 | 1 |  | N/A | ランプ交換
B05 | 629 | かがわ総合リハビリテーションセンター | 身体障害者福祉施設（医療部門・相談部門） | 39.2219 | 2 | ST訓練室（旧個人訓練室） | フ6 | 埋込灯（ルーバー・設備プレート付） | 蛍光灯 | FLR40 | 40 | 3 | 1 |  | N/A | ランプ交換
B05 | 630 | かがわ総合リハビリテーションセンター | 身体障害者福祉施設（医療部門・相談部門） | 39.2219 | 2 | 病室（231）（旧集団室） |  | 埋込灯（アクリルパネル） | 蛍光灯 | FPL32 | 32 | 3 | 1 | 調光機能追加 | N/A | 器具交換
B05 | 631 | かがわ総合リハビリテーションセンター | 身体障害者福祉施設（医療部門・相談部門） | 39.2219 | 3 | EV機械室 | イ1 | 笠付パイプ吊灯 | 蛍光灯 | FLR40 | 40 | 1 | 2 |  | N/A | ランプ交換
B05 | 632 | かがわ総合リハビリテーションセンター | 身体障害者福祉施設（医療部門・相談部門） | 39.2219 | 3 | ファンルーム | ア1 | 笠付直付灯（ガード付） | 蛍光灯 | FLR40 | 40 | 1 | 1 |  | N/A | ランプ交換
B05 | 633 | かがわ総合リハビリテーションセンター | 身体障害者福祉施設（医療部門・相談部門） | 39.2219 | 3 | ファンルーム | ウ1 | 片反射笠付直付灯 | 蛍光灯 | FLR40 | 40 | 1 | 3 |  | N/A | ランプ交換
B05 | 634 | かがわ総合リハビリテーションセンター | 身体障害者福祉施設（医療部門・相談部門） | 39.2219 | 3 | ファンルーム | ウ2 | 片反射笠付直付灯 | 蛍光灯 | FLR40 | 40 | 2 | 1 |  | N/A | ランプ交換
B05 | 635 | かがわ総合リハビリテーションセンター | 身体障害者福祉施設（医療部門・相談部門） | 39.2219 | 3 | 職員食堂 | セ | 埋込灯 | 蛍光灯 | FLR40 | 40 | 1 | 6 |  | N/A | ランプ交換
B05 | 636 | かがわ総合リハビリテーションセンター | 身体障害者福祉施設（医療部門・相談部門） | 39.2219 | 3 | 職員食堂 | I2 | 埋込灯（非常電源別置型） | 蛍光灯 | FLR40 | 40 | 3 | 2 |  | N/A | ランプ交換
B05 | 637 | かがわ総合リハビリテーションセンター | 身体障害者福祉施設（医療部門・相談部門） | 39.2219 | 3 | 職員食堂 | マ | 殺菌灯 | 蛍光灯 | GL15 | 15 | 1 | 1 |  | N/A | 器具交換
B05 | 638 | かがわ総合リハビリテーションセンター | 身体障害者福祉施設（医療部門・相談部門） | 39.2219 | 3 | 廊下 | タ3 | 埋込灯（ルーバー付） | 蛍光灯 | FLR40 | 40 | 4 | 2 |  | N/A | ランプ交換
B05 | 639 | かがわ総合リハビリテーションセンター | 身体障害者福祉施設（医療部門・相談部門） | 39.2219 | 3 | 情報センター | ネ4 | 埋込灯 | 蛍光灯 | FLR40 | 40 | 2 | 16 |  | N/A | ランプ交換
B05 | 640 | かがわ総合リハビリテーションセンター | 身体障害者福祉施設（医療部門・相談部門） | 39.2219 | 3 | 情報センター | ハ2 | 埋込灯（設備プレート付） | 蛍光灯 | FLR40 | 40 | 2 | 6 |  | N/A | ランプ交換
B05 | 641 | かがわ総合リハビリテーションセンター | 身体障害者福祉施設（医療部門・相談部門） | 39.2219 | 3 | 廊下 | ス4 | 埋込灯（ランプクロス配置） | 蛍光灯 | FLR40 | 40 | 4 | 3 |  | N/A | 器具交換又はランプ交換
B05 | 642 | かがわ総合リハビリテーションセンター | 身体障害者福祉施設（医療部門・相談部門） | 39.2219 | 3 | トイレ | ネ3 | 埋込灯 | 蛍光灯 | FLR40 | 40 | 1 | 2 |  | N/A | ランプ交換
B05 | 643 | かがわ総合リハビリテーションセンター | 身体障害者福祉施設（医療部門・相談部門） | 39.2219 | 3 | 湯沸室 | ヘ1 | 笠付直付灯 | 蛍光灯 | FL15 | 15 | 1 | 1 |  | N/A | ランプ交換
B05 | 644 | かがわ総合リハビリテーションセンター | 身体障害者福祉施設（医療部門・相談部門） | 39.2219 | 3 | 湯沸室 | エ1 | V型直付灯 | 蛍光灯 | FL20 | 20 | 1 | 1 |  | N/A | ランプ交換
B05 | 645 | かがわ総合リハビリテーションセンター | 身体障害者福祉施設（医療部門・相談部門） | 39.2219 | 3 | 医局 | ス4 | 埋込灯（ランプクロス配置） | 蛍光灯 | FLR40 | 40 | 4 | 6 |  | N/A | 器具交換又はランプ交換
B05 | 646 | かがわ総合リハビリテーションセンター | 身体障害者福祉施設（医療部門・相談部門） | 39.2219 | 3 | 医師宿直室 | カ1 | 和風直付灯 | 蛍光灯 | FLR40 | 40 | 2 | 1 |  | N/A | 器具交換又はランプ交換
B05 | 647 | かがわ総合リハビリテーションセンター | 身体障害者福祉施設（医療部門・相談部門） | 39.2219 | 3 | センター長室 | ス4 | 埋込灯（ランプクロス配置） | 蛍光灯 | FLR40 | 40 | 4 | 4 |  | N/A | 器具交換又はランプ交換
B05 | 648 | かがわ総合リハビリテーションセンター | 身体障害者福祉施設（医療部門・相談部門） | 39.2219 | 3 | 応接室 | ノ2 | 埋込灯（設備プレート付） | 蛍光灯 | FLR40 | 40 | 2 | 1 |  | N/A | ランプ交換
B05 | 649 | かがわ総合リハビリテーションセンター | 身体障害者福祉施設（医療部門・相談部門） | 39.2219 | 3 | 応接室 | ヘ1 | 笠付直付灯 | 蛍光灯 | FL15 | 15 | 1 | 1 |  | N/A | 器具交換
B05 | 650 | かがわ総合リハビリテーションセンター | 身体障害者福祉施設（医療部門・相談部門） | 39.2219 | 3 | 園長室 | ス4 | 埋込灯（ランプクロス配置） | 蛍光灯 | FLR40 | 40 | 4 | 1 |  | N/A | 器具交換又はランプ交換
B05 | 651 | かがわ総合リハビリテーションセンター | 身体障害者福祉施設（医療部門・相談部門） | 39.2219 | 3 | 園長室 | ヘ2 | 埋込灯（ルーバー付） | 蛍光灯 | FL15 | 15 | 1 | 1 |  | N/A | 器具交換又はランプ交換
B05 | 652 | かがわ総合リハビリテーションセンター | 身体障害者福祉施設（医療部門・相談部門） | 39.2219 | 3 | 総婦長室 | ス4 | 埋込灯（ランプクロス配置） | 蛍光灯 | FLR40 | 40 | 4 | 1 |  | N/A | 器具交換又はランプ交換
B05 | 653 | かがわ総合リハビリテーションセンター | 身体障害者福祉施設（医療部門・相談部門） | 39.2219 | 3 | 総婦長室 | ヘ2 | 埋込灯（ルーバー付） | 蛍光灯 | FL15 | 15 | 1 | 1 |  | N/A | 器具交換又はランプ交換
B05 | 654 | かがわ総合リハビリテーションセンター | 身体障害者福祉施設（医療部門・相談部門） | 39.2219 | 3 | 会議室 | ス2 | 埋込灯 | 蛍光灯 | FLR40 | 40 | 3 | 8 |  | N/A | 器具交換
B05 | 655 | かがわ総合リハビリテーションセンター | 身体障害者福祉施設（医療部門・相談部門） | 39.2219 | 3 | ナース仮眠室 | キ | 和風直付灯 | 蛍光灯 | FL20 | 20 | 4 | 3 |  | N/A | 器具交換又はランプ交換
B05 | 656 | かがわ総合リハビリテーションセンター | 身体障害者福祉施設（医療部門・相談部門） | 39.2219 | 3 | 廊下 | ニ1 | 埋込灯 | 蛍光灯 | FLR40 | 40 | 1 | 8 |  | N/A | ランプ交換
B05 | 657 | かがわ総合リハビリテーションセンター | 身体障害者福祉施設（医療部門・相談部門） | 39.2219 | 3 | 廊下 | ニ2 | 埋込灯（設備プレート付） | 蛍光灯 | FLR40 | 40 | 1 | 12 |  | N/A | ランプ交換
B05 | 658 | かがわ総合リハビリテーションセンター | 身体障害者福祉施設（医療部門・相談部門） | 39.2219 | 3 | 廊下 | ニ3 | 埋込灯（設備プレート付） | 蛍光灯 | FLR40 | 40 | 1 | 2 |  | N/A | ランプ交換
B05 | 659 | かがわ総合リハビリテーションセンター | 身体障害者福祉施設（医療部門・相談部門） | 39.2219 | 3 | 空調機械室 | イ1 | 笠付パイプ吊灯 | 蛍光灯 | FLR40 | 40 | 1 | 2 |  | N/A | ランプ交換
B05 | 660 | かがわ総合リハビリテーションセンター | 身体障害者福祉施設（医療部門・相談部門） | 39.2219 | 3 | 空調機械室 | ウ1 | 片反射笠付直付灯 | 蛍光灯 | FLR40 | 40 | 1 | 3 |  | N/A | ランプ交換
B05 | 661 | かがわ総合リハビリテーションセンター | 身体障害者福祉施設（医療部門・相談部門） | 39.2219 | RF | ファンルーム | イ1 | 笠付パイプ吊灯 | 蛍光灯 | FLR40 | 40 | 1 | 2 |  | N/A | ランプ交換
B05 | 662 | かがわ総合リハビリテーションセンター | 身体障害者福祉施設（医療部門・相談部門） | 39.2219 | RF | ファンルーム | ウ1 | 片反射笠付直付灯 | 蛍光灯 | FLR40 | 40 | 1 | 2 |  | N/A | ランプ交換
B05 | 663 | かがわ総合リハビリテーションセンター | 身体障害者福祉施設（医療部門・相談部門） | 39.2219 | RF | EV機械室 | イ1 | 笠付パイプ吊灯 | 蛍光灯 | FLR40 | 40 | 1 | 4 |  | N/A | ランプ交換
B05 | 664 | かがわ総合リハビリテーションセンター | 身体障害者福祉施設（医療部門・相談部門） | 39.2219 | RF | 空調機械室 | イ1 | 笠付パイプ吊灯 | 蛍光灯 | FLR40 | 40 | 1 | 2 |  | N/A | ランプ交換
B05 | 665 | かがわ総合リハビリテーションセンター | 身体障害者福祉施設（医療部門・相談部門） | 39.2219 | RF | 空調機械室 | ネ3 | 埋込灯 | 蛍光灯 | FLR40 | 40 | 1 | 2 |  | N/A | ランプ交換
B05 | 666 | かがわ総合リハビリテーションセンター | 身体障害者福祉施設（医療部門・相談部門） | 39.2219 | 1 | 外灯 |  | 外灯（H=3,000 or 6,000） | HID | HF100 | 100 | 1 | 13 | 高所設置 | N/A | 器具交換
B05 | 667 | かがわ総合リハビリテーションセンター | 車庫（医療部門・相談部門） | 39.2219 | 1 | 居室部分 | ウ2 | V型直付灯 | 蛍光灯 | FLR40 | 40 | 1 | 5 |  | N/A | ランプ交換
B05 | 668 | かがわ総合リハビリテーションセンター | 車庫（医療部門・相談部門） | 39.2219 | 1 | 居室部分 | オ | 流し元灯 | 蛍光灯 | FL15 | 15 | 1 | 1 |  | N/A | 器具交換
B05 | 669 | かがわ総合リハビリテーションセンター | 車庫（医療部門・相談部門） | 39.2219 | 1 | 車庫 | ア1 | 笠付直付灯 | 蛍光灯 | FLR40 | 40 | 1 | 8 |  | N/A | ランプ交換
B05 | 670 | かがわ総合リハビリテーションセンター | 車庫（医療部門・相談部門） | 39.2219 | 1 | 車庫 | イ | 片反射笠付直付灯 | 蛍光灯 | FLR40 | 40 | 1 | 9 |  | N/A | ランプ交換
B05 | 671 | かがわ総合リハビリテーションセンター | 自転車置場（医療部門・相談部門） | 39.2219 | 1 | 自転車置場 | エ | 直付灯 | 蛍光灯 | FLR40 | 40 | 1 | 4 |  | N/A | 器具交換
B05 | 672 | かがわ総合リハビリテーションセンター | ポンプ室（医療部門・相談部門） | 39.2219 | 1 | ポンプ室 | ア1 | 笠付直付灯 | 蛍光灯 | FLR40 | 40 | 1 | 2 |  | N/A | ランプ交換
B05 | 673 | かがわ総合リハビリテーションセンター | 福祉センター | 39 | 地下 | トレンチ | カ | 笠付直付灯（ガード付） | 蛍光灯 | FL20 | 20 | 1 | 11 |  | N/A | ランプ交換
B05 | 674 | かがわ総合リハビリテーションセンター | 福祉センター | 39 | 1 | 玄関ポーチ | ケ1 | 埋込灯（ルーバー付） | 蛍光灯 | FCL40+FCL30 | 70 | 2 | 4 |  | N/A | 器具交換
B05 | 675 | かがわ総合リハビリテーションセンター | 福祉センター | 39 | 1 | 風除室 | ケ1 | 埋込灯（ルーバー付） | 蛍光灯 | FCL40+FCL30 | 70 | 2 | 2 |  | N/A | 器具交換
B05 | 676 | かがわ総合リハビリテーションセンター | 福祉センター | 39 | 1 | ホール | ナ2 | ダウンライト | HID | MF250 | 250 | 1 | 16 |  | N/A | 器具交換
B05 | 677 | かがわ総合リハビリテーションセンター | 福祉センター | 39 | 1 | 厨房 | エ | V型直付灯（耐蝕型・SUS製） | 蛍光灯 | FLR40 | 40 | 2 | 2 |  | N/A | 器具交換
B05 | 678 | かがわ総合リハビリテーションセンター | 福祉センター | 39 | 1 | 厨房 | ト | 殺菌灯 | 蛍光灯 | GL15 | 15 | 1 | 1 |  | N/A | 器具交換
B05 | 679 | かがわ総合リハビリテーションセンター | 福祉センター | 39 | 1 | 展示 | ナ1 | ダウンライト | HID | MF125 | 125 | 1 | 2 |  | N/A | 器具交換
B05 | 680 | かがわ総合リハビリテーションセンター | 福祉センター | 39 | 1 | 相談室(1,2) | ケ2 | 埋込灯（ルーバー付） | 蛍光灯 | FLR40 | 40 | 4 | 3 |  | N/A | 器具交換又はランプ交換
B05 | 681 | かがわ総合リハビリテーションセンター | 福祉センター | 39 | 1 | 機能回復訓練室 | シ2 | 埋込灯 | 蛍光灯 | FLR40 | 40 | 2 | 4 |  | N/A | ランプ交換
B05 | 682 | かがわ総合リハビリテーションセンター | 福祉センター | 39 | 1 | 機能回復訓練室 | ス2 | 埋込灯（設備プレート付） | 蛍光灯 | FLR40 | 40 | 2 | 4 |  | N/A | ランプ交換
B05 | 683 | かがわ総合リハビリテーションセンター | 福祉センター | 39 | 1 | 通所者控室 | ス2 | 埋込灯（設備プレート付） | 蛍光灯 | FLR40 | 40 | 2 | 4 |  | N/A | ランプ交換
B05 | 684 | かがわ総合リハビリテーションセンター | 福祉センター | 39 | 1 | 廊下 | サ1 | 埋込灯（ルーバー付） | 蛍光灯 | FLR40 | 40 | 1 | 1 |  | N/A | ランプ交換
B05 | 685 | かがわ総合リハビリテーションセンター | 福祉センター | 39 | 1 | 廊下 | サ2 | 埋込灯（ルーバー・設備プレート付） | 蛍光灯 | FLR40 | 40 | 1 | 5 |  | N/A | ランプ交換
B05 | 686 | かがわ総合リハビリテーションセンター | 福祉センター | 39 | 1 | 職業訓練室 | シ2 | 埋込灯 | 蛍光灯 | FLR40 | 40 | 2 | 5 |  | N/A | ランプ交換
B05 | 687 | かがわ総合リハビリテーションセンター | 福祉センター | 39 | 1 | 職業訓練室 | ス2 | 埋込灯（設備プレート付） | 蛍光灯 | FLR40 | 40 | 2 | 5 |  | N/A | ランプ交換
B05 | 688 | かがわ総合リハビリテーションセンター | 福祉センター | 39 | 1 | 職業訓練室 | キ | 埋込黒板灯 | 蛍光灯 | FLR40 | 40 | 1 | 2 |  | N/A | ランプ交換
B05 | 689 | かがわ総合リハビリテーションセンター | 福祉センター | 39 | 1 | トイレ | シ1 | 埋込灯 | 蛍光灯 | FLR40 | 40 | 1 | 4 |  | N/A | ランプ交換
B05 | 690 | かがわ総合リハビリテーションセンター | 福祉センター | 39 | 1 | トイレ | ス1 | 埋込灯（設備プレート付） | 蛍光灯 | FLR40 | 40 | 1 | 2 |  | N/A | ランプ交換
B05 | 691 | かがわ総合リハビリテーションセンター | 福祉センター | 39 | 1 | 女子更衣室 | シ1 | 埋込灯 | 蛍光灯 | FLR40 | 40 | 1 | 4 |  | N/A | ランプ交換
B05 | 692 | かがわ総合リハビリテーションセンター | 福祉センター | 39 | 1 | 通路 | ス1 | 埋込灯（設備プレート付） | 蛍光灯 | FLR40 | 40 | 1 | 1 |  | N/A | ランプ交換
B05 | 693 | かがわ総合リハビリテーションセンター | 福祉センター | 39 | 1 | 通路 | シ1 | 埋込灯 | 蛍光灯 | FLR40 | 40 | 1 | 1 |  | N/A | ランプ交換
B05 | 694 | かがわ総合リハビリテーションセンター | 福祉センター | 39 | 1 | トイレ | シ1 | 埋込灯 | 蛍光灯 | FLR40 | 40 | 1 | 2 |  | N/A | ランプ交換
B05 | 695 | かがわ総合リハビリテーションセンター | 福祉センター | 39 | 1 | 男子更衣室 | シ1 | 埋込灯 | 蛍光灯 | FLR40 | 40 | 1 | 4 |  | N/A | ランプ交換
B05 | 696 | かがわ総合リハビリテーションセンター | 福祉センター | 39 | 1 | 通路 | ス1 | 埋込灯（設備プレート付） | 蛍光灯 | FLR40 | 40 | 1 | 1 |  | N/A | ランプ交換
B05 | 697 | かがわ総合リハビリテーションセンター | 福祉センター | 39 | 1 | 通路 | シ1 | 埋込灯 | 蛍光灯 | FLR40 | 40 | 1 | 1 |  | N/A | ランプ交換
B05 | 698 | かがわ総合リハビリテーションセンター | 福祉センター | 39 | 1 | 救護室 | シ1 | 埋込灯 | 蛍光灯 | FLR40 | 40 | 1 | 1 |  | N/A | ランプ交換
B05 | 699 | かがわ総合リハビリテーションセンター | 福祉センター | 39 | 1 | 救護室 | ス2 | 埋込灯（設備プレート付） | 蛍光灯 | FLR40 | 40 | 2 | 2 |  | N/A | ランプ交換
B05 | 700 | かがわ総合リハビリテーションセンター | 福祉センター | 39 | 1 | 器具庫 | ウ2 | V型直付灯 | 蛍光灯 | FLR40 | 40 | 1 | 4 |  | N/A | ランプ交換
B05 | 701 | かがわ総合リハビリテーションセンター | 福祉センター | 39 | 1 | 廊下 | サ2 | 埋込灯（ルーバー・設備プレート付） | 蛍光灯 | FLR40 | 40 | 1 | 2 |  | N/A | ランプ交換
B05 | 702 | かがわ総合リハビリテーションセンター | 福祉センター | 39 | 1 | 空調機械室 | ア1 | 笠付直付灯 | 蛍光灯 | FLR40 | 40 | 1 | 2 |  | N/A | ランプ交換
B05 | 703 | かがわ総合リハビリテーションセンター | 福祉センター | 39 | 1 | 空調機械室 | ア3 | 片反射笠付直付灯 | 蛍光灯 | FLR40 | 40 | 1 | 4 |  | N/A | ランプ交換
B05 | 704 | かがわ総合リハビリテーションセンター | 福祉センター | 39 | 1 | 空調機械室 | イ1 | 笠付パイプ吊灯 | 蛍光灯 | FLR40 | 40 | 1 | 2 |  | N/A | ランプ交換
B05 | 705 | かがわ総合リハビリテーションセンター | 福祉センター | 39 | 1 | 外壁 | タ | ウォールライト（防雨型） | 蛍光灯 | FL10 | 10 | 1 | 1 |  | N/A | 器具交換
B05 | 706 | かがわ総合リハビリテーションセンター | 福祉センター | 39 | 2 | プール | ニ | 投光器 | HID | NH360 | 360 | 1 | 24 | 高所設置 | N/A | 器具交換
B05 | 707 | かがわ総合リハビリテーションセンター | 福祉センター | 39 | 2 | 廊下 | サ2 | 埋込灯（ルーバー・設備プレート付） | 蛍光灯 | FLR40 | 40 | 1 | 2 |  | N/A | ランプ交換
B05 | 708 | かがわ総合リハビリテーションセンター | 福祉センター | 39 | 2 | ホール | ナ1 | ダウンライト | HID | MF125 | 125 | 1 | 3 |  | N/A | 器具交換
B05 | 709 | かがわ総合リハビリテーションセンター | 福祉センター | 39 | 2 | 湯沸室 | ウ1 | V型直付灯 | 蛍光灯 | FL20 | 20 | 1 | 1 |  | N/A | ランプ交換
B05 | 710 | かがわ総合リハビリテーションセンター | 福祉センター | 39 | 2 | 湯沸室 | テ | 流し元灯 | 蛍光灯 | FL15 | 15 | 1 | 1 |  | N/A | 器具交換
B05 | 711 | かがわ総合リハビリテーションセンター | 福祉センター | 39 | 2 | 会議室 | ク | 埋込灯（ルーバー付） | 蛍光灯 | FLR40 | 40 | 3 | 1 |  | N/A | ランプ交換
B05 | 712 | かがわ総合リハビリテーションセンター | 福祉センター | 39 | 2 | 事務室等x4 | シ2 | 埋込灯 | 蛍光灯 | FLR40 | 40 | 2 | 16 |  | N/A | ランプ交換
B05 | 713 | かがわ総合リハビリテーションセンター | 福祉センター | 39 | 2 | 事務室等x4 | ス2 | 埋込灯（設備プレート付） | 蛍光灯 | FLR40 | 40 | 2 | 16 |  | N/A | ランプ交換
B05 | 714 | かがわ総合リハビリテーションセンター | 福祉センター | 39 | 2 | トイレ | シ1 | 埋込灯 | 蛍光灯 | FLR40 | 40 | 1 | 4 |  | N/A | ランプ交換
B05 | 715 | かがわ総合リハビリテーションセンター | 福祉センター | 39 | 2 | トイレ | ス1 | 埋込灯（設備プレート付） | 蛍光灯 | FLR40 | 40 | 1 | 2 |  | N/A | ランプ交換
B05 | 716 | かがわ総合リハビリテーションセンター | 福祉センター | 39 | 2 | 廊下 | サ1 | 埋込灯（ルーバー付） | 蛍光灯 | FLR40 | 40 | 1 | 3 |  | N/A | ランプ交換
B05 | 717 | かがわ総合リハビリテーションセンター | 福祉センター | 39 | 2 | 廊下 | サ2 | 埋込灯（ルーバー・設備プレート付） | 蛍光灯 | FLR40 | 40 | 1 | 6 |  | N/A | ランプ交換
B05 | 718 | かがわ総合リハビリテーションセンター | 福祉センター | 39 | 2 | 研修室 | ソ | 埋込灯（設備プレート付）5連 | 蛍光灯 | FLR40 | 40 | 2 | 35 |  | N/A | ランプ交換
B05 | 719 | かがわ総合リハビリテーションセンター | 福祉センター | 39 | 2 | 録音室 | ス3 | 埋込灯（設備プレート付） | 蛍光灯 | FLR40 | 40 | 3 | 2 |  | N/A | ランプ交換
B05 | 720 | かがわ総合リハビリテーションセンター | 福祉センター | 39 | 2 | コントロールブース | ス3 | 埋込灯（設備プレート付） | 蛍光灯 | FLR40 | 40 | 3 | 2 |  | N/A | ランプ交換
B05 | 721 | かがわ総合リハビリテーションセンター | 福祉センター | 39 | 2 | 倉庫 | ウ2 | V型直付灯 | 蛍光灯 | FLR40 | 40 | 1 | 1 |  | N/A | ランプ交換
B05 | 722 | かがわ総合リハビリテーションセンター | 福祉センター | 39 | RF | EV機械室/DS | ア1 | 笠付直付灯 | 蛍光灯 | FLR40 | 40 | 1 | 3 |  | N/A | ランプ交換
B05 | 723 | かがわ総合リハビリテーションセンター | 福祉センター | 39 | RF | DS | ア3 | 片反射笠付直付灯 | 蛍光灯 | FLR40 | 40 | 1 | 1 |  | N/A | ランプ交換
B05 | 724 | かがわ総合リハビリテーションセンター | 成人支援施設 | 39 | B1 | 床下トレンチ | ウ1 | 笠付直付灯（ガード付・防湿型） | 蛍光灯 | FL20 | 20 | 1 | 14 |  | N/A | ランプ交換
B05 | 725 | かがわ総合リハビリテーションセンター | 成人支援施設（男子棟） | 39 | 1 | 職業訓練室 | セ2 | 埋込灯 | 蛍光灯 | FLR40 | 40 | 2 | 12 |  | N/A | ランプ交換
B05 | 726 | かがわ総合リハビリテーションセンター | 成人支援施設（男子棟） | 39 | 1 | 職業訓練室 | ソ2 | 埋込灯（設備プレート付） | 蛍光灯 | FLR40 | 40 | 2 | 9 |  | N/A | ランプ交換
B05 | 727 | かがわ総合リハビリテーションセンター | 成人支援施設（男子棟） | 39 | 1 | 印刷室 | セ2 | 埋込灯 | 蛍光灯 | FLR40 | 40 | 2 | 2 |  | N/A | ランプ交換
B05 | 728 | かがわ総合リハビリテーションセンター | 成人支援施設（男子棟） | 39 | 1 | 印刷室 | タ2 | 埋込灯（設備プレート付） | 蛍光灯 | FLR40 | 40 | 2 | 2 |  | N/A | ランプ交換
B05 | 729 | かがわ総合リハビリテーションセンター | 成人支援施設（男子棟） | 39 | 1 | 事務室 | セ2 | 埋込灯 | 蛍光灯 | FLR40 | 40 | 2 | 6 |  | N/A | ランプ交換
B05 | 730 | かがわ総合リハビリテーションセンター | 成人支援施設（男子棟） | 39 | 1 | 玄関 | サ1 | 埋込灯（ルーバー付） | 蛍光灯 | FCL40+FCL30 | 70 | 2 | 4 |  | N/A | 器具交換
B05 | 731 | かがわ総合リハビリテーションセンター | 成人支援施設（男子棟） | 39 | 1 | ホール | エ | 直付灯（間接照明器具） | 蛍光灯 | FLR40 | 40 | 1 | 4 |  | N/A | 器具交換又はランプ交換
B05 | 732 | かがわ総合リハビリテーションセンター | 成人支援施設（男子棟） | 39 | 1 | ポーチ | ナ | ダウンライト | HID | MF250 | 250 | 4 | 4 |  | N/A | 器具交換
B05 | 733 | かがわ総合リハビリテーションセンター | 成人支援施設（男子棟） | 39 | 1 | 面談室横 | ク2 | 直付灯（防湿型） | 蛍光灯 | FLR40 | 40 | 2 | 8 |  | N/A | 器具交換
B05 | 734 | かがわ総合リハビリテーションセンター | 成人支援施設（男子棟） | 39 | 1 | 面談室横 | ケ2 | ウォールライト（防湿型） | 蛍光灯 | FLR40 | 40 | 1 | 1 |  | N/A | 器具交換
B05 | 735 | かがわ総合リハビリテーションセンター | 成人支援施設（男子棟） | 39 | 1 | 電気室 | イ2 | 笠付パイプ吊灯 | 蛍光灯 | FLR40 | 40 | 2 | 3 |  | N/A | ランプ交換
B05 | 736 | かがわ総合リハビリテーションセンター | 成人支援施設（男子棟） | 39 | 1 | 電気室 | ア2 | 片反射笠付直付灯 | 蛍光灯 | FLR40 | 40 | 1 | 4 |  | N/A | ランプ交換
B05 | 737 | かがわ総合リハビリテーションセンター | 成人支援施設（男子棟） | 39 | 1 | ホール奥 | ア2 | 片反射笠付直付灯 | 蛍光灯 | FLR40 | 40 | 1 | 4 |  | N/A | ランプ交換
B05 | 738 | かがわ総合リハビリテーションセンター | 成人支援施設（男子棟） | 39 | 1 | ホール奥 | イ1 | 笠付パイプ吊灯 | 蛍光灯 | FLR40 | 40 | 1 | 2 |  | N/A | ランプ交換
B05 | 739 | かがわ総合リハビリテーションセンター | 成人支援施設（男子棟） | 39 | 1 | ホール奥 | イ2 | 笠付パイプ吊灯 | 蛍光灯 | FLR40 | 40 | 2 | 1 |  | N/A | ランプ交換
B05 | 740 | かがわ総合リハビリテーションセンター | 成人支援施設（男子棟） | 39 | 1 | ホール奥 | ウ2 | 笠付直付灯（ガード付） | 蛍光灯 | FLR40 | 40 | 1 | 5 |  | N/A | ランプ交換
B05 | 741 | かがわ総合リハビリテーションセンター | 成人支援施設（男子棟） | 39 | 1 | 外壁 | ニ | ウォールライト | 蛍光灯 | FL10 | 10 | 1 | 3 |  | N/A | 器具交換
B05 | 742 | かがわ総合リハビリテーションセンター | 成人支援施設（男子棟） | 39 | 1 | 廊下 | ス1 | 埋込灯 | 蛍光灯 | FLR40 | 40 | 1 | 3 |  | N/A | ランプ交換
B05 | 743 | かがわ総合リハビリテーションセンター | 成人支援施設（男子棟） | 39 | 1 | 廊下 | ス2 | 埋込灯（設備プレート付） | 蛍光灯 | FLR40 | 40 | 1 | 8 |  | N/A | ランプ交換
B05 | 744 | かがわ総合リハビリテーションセンター | 成人支援施設（男子棟） | 39 | 1 | 廊下 | ス1 | 埋込灯 | 蛍光灯 | FLR40 | 40 | 1 | 1 |  | N/A | ランプ交換
B05 | 745 | かがわ総合リハビリテーションセンター | 成人支援施設（男子棟） | 39 | 1 | 廊下 | ス2 | 埋込灯（設備プレート付） | 蛍光灯 | FLR40 | 40 | 1 | 3 |  | N/A | ランプ交換
B05 | 746 | かがわ総合リハビリテーションセンター | 成人支援施設（男子棟） | 39 | 1 | 廊下 | ス3 | 埋込灯（設備プレート付） | 蛍光灯 | FLR40 | 40 | 1 | 1 |  | N/A | ランプ交換
B05 | 747 | かがわ総合リハビリテーションセンター | 成人支援施設（男子棟） | 39 | 1 | 集会室 | オ | 直付灯（和風） | 蛍光灯 | FLR40 | 40 | 2 | 2 |  | N/A | ランプ交換
B05 | 748 | かがわ総合リハビリテーションセンター | 成人支援施設（男子棟） | 39 | 1 | 食堂 | セ1 | 埋込灯 | 蛍光灯 | FLR40 | 40 | 1 | 1 |  | N/A | 器具交換
B05 | 749 | かがわ総合リハビリテーションセンター | 成人支援施設（男子棟） | 39 | 1 | 食堂 | ネ2 | 流し元灯 | 蛍光灯 | FL20 | 20 | 1 | 2 |  | N/A | 器具交換
B05 | 750 | かがわ総合リハビリテーションセンター | 成人支援施設（男子棟） | 39 | 1 | 食堂 | エ | 直付灯（間接照明器具） | 蛍光灯 | FLR40 | 40 | 1 | 20 |  | N/A | 器具交換又はランプ交換
B05 | 751 | かがわ総合リハビリテーションセンター | 成人支援施設（男子棟） | 39 | 1 | 外壁 | ニ | ウォールライト | 蛍光灯 | FL10 | 10 | 1 | 4 |  | N/A | 器具交換
B05 | 752 | かがわ総合リハビリテーションセンター | 成人支援施設（男子棟） | 39 | 1 | 洗面・洗濯室 | セ1 | 埋込灯 | 蛍光灯 | FLR40 | 40 | 1 | 1 |  | N/A | 器具交換
B05 | 753 | かがわ総合リハビリテーションセンター | 成人支援施設（男子棟） | 39 | 1 | 洗面・洗濯室 | ソ1 | 埋込灯（設備プレート付） | 蛍光灯 | FLR40 | 40 | 1 | 1 |  | N/A | 器具交換
B05 | 754 | かがわ総合リハビリテーションセンター | 成人支援施設（男子棟） | 39 | 1 | 洗面・洗濯室 | ケ1 | ウォールライト | 蛍光灯 | FLR40 | 40 | 1 | 3 |  | N/A | 器具交換
B05 | 755 | かがわ総合リハビリテーションセンター | 成人支援施設（男子棟） | 39 | 1 | 汚物処理室 | セ1 | 埋込灯 | 蛍光灯 | FLR40 | 40 | 1 | 1 |  | N/A | ランプ交換
B05 | 756 | かがわ総合リハビリテーションセンター | 成人支援施設（男子棟） | 39 | 1 | 廊下 | ス1 | 埋込灯 | 蛍光灯 | FLR40 | 40 | 1 | 3 |  | N/A | ランプ交換
B05 | 757 | かがわ総合リハビリテーションセンター | 成人支援施設（男子棟） | 39 | 1 | 廊下 | ス2 | 埋込灯（設備プレート付） | 蛍光灯 | FLR40 | 40 | 1 | 5 |  | N/A | ランプ交換
B05 | 758 | かがわ総合リハビリテーションセンター | 成人支援施設（男子棟） | 39 | 1 | 廊下 | ス3 | 埋込灯（設備プレート付） | 蛍光灯 | FLR40 | 40 | 1 | 8 |  | N/A | ランプ交換
B05 | 759 | かがわ総合リハビリテーションセンター | 成人支援施設（女子棟） | 39 | 1 | 宿直室・介護員室・寮母室 | カ | 直付灯（和風） | 蛍光灯 | FL20 | 20 | 4 | 3 |  | N/A | 器具交換又はランプ交換
B05 | 760 | かがわ総合リハビリテーションセンター | 成人支援施設（女子棟） | 39 | 1 | 静養室 | コ1 | 埋込灯（ルーバー付） | 蛍光灯 | FLR40 | 40 | 2 | 1 |  | N/A | ランプ交換
B05 | 761 | かがわ総合リハビリテーションセンター | 成人支援施設（女子棟） | 39 | 1 | 機械室 | イ2 | 笠付パイプ吊灯 | 蛍光灯 | FLR40 | 40 | 2 | 1 |  | N/A | ランプ交換
B05 | 762 | かがわ総合リハビリテーションセンター | 成人支援施設（女子棟） | 39 | 1 | 機械室 | ア2 | 片反射笠付直付灯 | 蛍光灯 | FLR40 | 40 | 1 | 1 |  | N/A | ランプ交換
B05 | 763 | かがわ総合リハビリテーションセンター | 成人支援施設（女子棟） | 39 | 1 | 機械室 | ウ2 | 笠付直付灯（ガード付） | 蛍光灯 | FLR40 | 40 | 1 | 1 |  | N/A | ランプ交換
B05 | 764 | かがわ総合リハビリテーションセンター | 成人支援施設（女子棟） | 39 | 1 | 廊下 | ス1 | 埋込灯 | 蛍光灯 | FLR40 | 40 | 1 | 7 |  | N/A | ランプ交換
B05 | 765 | かがわ総合リハビリテーションセンター | 成人支援施設（女子棟） | 39 | 1 | 廊下 | ス2 | 埋込灯（設備プレート付） | 蛍光灯 | FLR40 | 40 | 1 | 8 |  | N/A | ランプ交換
B05 | 766 | かがわ総合リハビリテーションセンター | 成人支援施設（女子棟） | 39 | 1 | 廊下 | ス3 | 埋込灯（設備プレート付） | 蛍光灯 | FLR40 | 40 | 1 | 8 |  | N/A | ランプ交換
B05 | 767 | かがわ総合リハビリテーションセンター | 成人支援施設（女子棟） | 39 | 1 | 洗面所 | セ1 | 埋込灯 | 蛍光灯 | FLR40 | 40 | 1 | 1 |  | N/A | ランプ交換
B05 | 768 | かがわ総合リハビリテーションセンター | 成人支援施設（女子棟） | 39 | 1 | 洗面所 | ソ1 | 埋込灯（設備プレート付） | 蛍光灯 | FLR40 | 40 | 1 | 1 |  | N/A | ランプ交換
B05 | 769 | かがわ総合リハビリテーションセンター | 成人支援施設（女子棟） | 39 | 1 | 洗面所 | ケ1 | ウォールライト | 蛍光灯 | FLR40 | 40 | 1 | 1 |  | N/A | 器具交換
B05 | 770 | かがわ総合リハビリテーションセンター | 成人支援施設（女子棟） | 39 | 1 | 汚物処理室 | セ1 | 埋込灯 | 蛍光灯 | FLR40 | 40 | 1 | 2 |  | N/A | ランプ交換
B05 | 771 | かがわ総合リハビリテーションセンター | 成人支援施設（女子棟） | 39 | 1 | 外壁 | ニ | ウォールライト | 蛍光灯 | FL10 | 10 | 1 | 3 |  | FBC1-101 | 器具交換
B05 | 772 | かがわ総合リハビリテーションセンター | 成人支援施設（訓練棟） | 39 | 2 | 水治療法室 | ク2 | 直付灯（防湿型） | 蛍光灯 | FLR40 | 40 | 2 | 8 |  | N/A | ランプ交換
B05 | 773 | かがわ総合リハビリテーションセンター | 成人支援施設（訓練棟） | 39 | 2 | 物理療法室 | セ2 | 埋込灯 | 蛍光灯 | FLR40 | 40 | 2 | 4 |  | N/A | ランプ交換
B05 | 774 | かがわ総合リハビリテーションセンター | 成人支援施設（訓練棟） | 39 | 2 | 物理療法室 | タ2 | 埋込灯（設備プレート付） | 蛍光灯 | FLR40 | 40 | 2 | 2 |  | N/A | ランプ交換
B05 | 775 | かがわ総合リハビリテーションセンター | 成人支援施設（訓練棟） | 39 | 2 | 物理療法室 | F1 | 埋込灯（電源別置型） | 蛍光灯 | FLR40 | 40 | 2 | 4 |  | N/A | ランプ交換
B05 | 776 | かがわ総合リハビリテーションセンター | 成人支援施設（訓練棟） | 39 | 2 | 運動療法室 | セ1 | 埋込灯 | 蛍光灯 | FLR40 | 40 | 1 | 1 |  | N/A | ランプ交換
B05 | 777 | かがわ総合リハビリテーションセンター | 成人支援施設（訓練棟） | 39 | 2 | 運動療法室 | セ2 | 埋込灯 | 蛍光灯 | FLR40 | 40 | 2 | 10 |  | N/A | ランプ交換
B05 | 778 | かがわ総合リハビリテーションセンター | 成人支援施設（訓練棟） | 39 | 2 | 運動療法室 | ソ2 | 埋込灯（設備プレート付） | 蛍光灯 | FLR40 | 40 | 2 | 14 |  | N/A | ランプ交換
B05 | 779 | かがわ総合リハビリテーションセンター | 成人支援施設（訓練棟） | 39 | 2 | 認録室 | ソ3 | 埋込灯（設備プレート付） | 蛍光灯 | FLR40 | 40 | 3 | 1 |  | N/A | ランプ交換
B05 | 780 | かがわ総合リハビリテーションセンター | 成人支援施設（訓練棟） | 39 | 2 | 廊下 | ス1 | 埋込灯 | 蛍光灯 | FLR40 | 40 | 1 | 4 |  | N/A | ランプ交換
B05 | 781 | かがわ総合リハビリテーションセンター | 成人支援施設（訓練棟） | 39 | 2 | 廊下 | ス2 | 埋込灯（設備プレート付） | 蛍光灯 | FLR40 | 40 | 1 | 9 |  | N/A | ランプ交換
B05 | 782 | かがわ総合リハビリテーションセンター | 成人支援施設（訓練棟） | 39 | 2 | 廊下 | ス3 | 埋込灯（設備プレート付） | 蛍光灯 | FLR40 | 40 | 1 | 1 |  | N/A | ランプ交換
B05 | 783 | かがわ総合リハビリテーションセンター | 成人支援施設（訓練棟） | 39 | 2 | OT訓練室 | セ2 | 埋込灯 | 蛍光灯 | FLR40 | 40 | 2 | 7 |  | N/A | ランプ交換
B05 | 784 | かがわ総合リハビリテーションセンター | 成人支援施設（訓練棟） | 39 | 2 | OT訓練室 | ソ2 | 埋込灯（設備プレート付） | 蛍光灯 | FLR40 | 40 | 2 | 3 |  | N/A | ランプ交換
B05 | 785 | かがわ総合リハビリテーションセンター | 成人支援施設（訓練棟） | 39 | 2 | OT訓練室 | タ2 | 埋込灯（設備プレート付） | 蛍光灯 | FLR40 | 40 | 2 | 4 |  | N/A | ランプ交換
B05 | 786 | かがわ総合リハビリテーションセンター | 成人支援施設（訓練棟） | 39 | 2 | OT訓練室（倉庫） | セ1 | 埋込灯 | 蛍光灯 | FLR40 | 40 | 1 | 1 |  | N/A | ランプ交換
B05 | 787 | かがわ総合リハビリテーションセンター | 成人支援施設（訓練棟） | 39 | 2 | 検査室 | G | 埋込灯（設備プレート付・電源別置型） | 蛍光灯 | FLR40 | 40 | 3 | 1 |  | N/A | ランプ交換
B05 | 788 | かがわ総合リハビリテーションセンター | 成人支援施設（訓練棟） | 39 | 2 | OT事務室 | ソ2 | 埋込灯（設備プレート付） | 蛍光灯 | FLR40 | 40 | 2 | 2 |  | N/A | ランプ交換
B05 | 789 | かがわ総合リハビリテーションセンター | 成人支援施設（訓練棟） | 39 | 2 | OT事務室 | ネ | 流し元灯 | 蛍光灯 | FL15 | 15 | 1 | 1 |  | N/A | 器具交換
B05 | 790 | かがわ総合リハビリテーションセンター | 成人支援施設（訓練棟） | 39 | RF | 機械室 | ア2 | 片反射笠付直付灯 | 蛍光灯 | FLR40 | 40 | 1 | 2 |  | N/A | ランプ交換
B05 | 791 | かがわ総合リハビリテーションセンター | 成人支援施設（訓練棟） | 39 | RF | 機械室 | イ1 | 笠付パイプ吊灯 | 蛍光灯 | FLR40 | 40 | 1 | 4 |  | N/A | ランプ交換
B05 | 792 | かがわ総合リハビリテーションセンター | 成人支援施設（訓練棟） | 39 | RF | 外壁 | ニ | ウォールライト | 蛍光灯 | FL10 | 10 | 1 | 1 |  | FBC1-101 | 器具交換
B05 | 793 | かがわ総合リハビリテーションセンター | 成人支援施設 | 39 |  | 外灯 |  | 外灯（H=3,000） | HID | HF100 | 100 | 1 | 6 | 高所設置 | N/A | 器具交換
B05 | 794 | かがわ総合リハビリテーションセンター | 成人支援施設 | 39 |  | 外灯 |  | 外灯（H=6,000） | HID | HF200 | 200 | 1 | 6 | 高所設置 | N/A | 器具交換
B05 | 795 | かがわ総合リハビリテーションセンター | 成人支援施設 | 39 |  | 外灯 |  | 外灯（H=6,000） | HID | HF200 | 200 | 2 | 1 | 高所設置 | N/A | 器具交換
B05 | 796 | かがわ総合リハビリテーションセンター | 福祉センターポンプ室 | 39 | 1 | ポンプ室 | ア1 | 笠付直付灯 | 蛍光灯 | FLR40 | 40 | 1 | 2 |  | N/A | ランプ交換
B05 | 797 | かがわ総合リハビリテーションセンター | 福祉センターポンプ室 | 39 | 1 | ポンプ室 | ア2 | 笠付直付灯 | 蛍光灯 | FLR40 | 40 | 2 | 2 |  | N/A | ランプ交換
B05 | 798 | かがわ総合リハビリテーションセンター | 屋外トイレ | 39 | 1 | トイレ | ウ1 | V型直付灯 | 蛍光灯 | FLR40 | 40 | 1 | 3 |  | N/A | ランプ交換
B05 | 799 | かがわ総合リハビリテーションセンター | 自転車置場 | 39 | 1 | 自転車置場 | エ | 直付灯 | 蛍光灯 | FLR40 | 40 | 1 | 4 |  | N/A | 器具交換
B05 | 800 | かがわ総合リハビリテーションセンター | 付属棟（療育部門） | 50.537 | 1 | 倉庫 | ア2 | 笠付直付灯 | 蛍光灯 | FLR40 | 40 | 1 | 1 |  | N/A | ランプ交換
B05 | 801 | かがわ総合リハビリテーションセンター | 付属棟（療育部門） | 50.537 | 1 | 倉庫 | エ1 | 埋込灯（ルーバー付） | 蛍光灯 | FLR40 | 40 | 1 | 1 |  | N/A | ランプ交換
B05 | 802 | かがわ総合リハビリテーションセンター | 付属棟（療育部門） | 50.537 | 1 | トイレ | ウ1 | 埋込灯 | 蛍光灯 | FLR40 | 40 | 1 | 4 |  | N/A | 器具交換
B05 | 803 | かがわ総合リハビリテーションセンター | 付属棟（療育部門） | 50.537 | 1 | 訓練室 | キ | 埋込灯（ルーバー付） | 蛍光灯 | FLR40 | 40 | 2 | 28 |  | N/A | 器具交換
B05 | 804 | かがわ総合リハビリテーションセンター | 付属棟（療育部門） | 50.537 | 1 | 廊下 | エ1 | 埋込灯（ルーバー付） | 蛍光灯 | FLR40 | 40 | 1 | 4 |  | N/A | ランプ交換
B05 | 805 | かがわ総合リハビリテーションセンター | 付属棟（療育部門） | 50.537 | 1 | 廊下 | エ2 | 埋込灯（ルーバー・設備プレート付） | 蛍光灯 | FLR40 | 40 | 1 | 6 |  | N/A | ランプ交換
B05 | 806 | かがわ総合リハビリテーションセンター | 付属棟（療育部門） | 50.537 | 1 | 廊下 | カ | 埋込灯（ルーバー付） | 蛍光灯 | FLR40 | 40 | 2 | 3 |  | N/A | ランプ交換
B05 | 807 | かがわ総合リハビリテーションセンター | 付属棟（療育部門） | 50.537 | 1 | 倉庫 | ア1 | 笠付直付灯 | 蛍光灯 | FL20 | 20 | 1 | 1 |  | N/A | ランプ交換
B05 | 808 | かがわ総合リハビリテーションセンター | 付属棟（療育部門） | 50.537 | 1 | 倉庫 | イ | V型直付灯 | 蛍光灯 | FLR40 | 40 | 1 | 6 |  | N/A | ランプ交換
B05 | 809 | かがわ総合リハビリテーションセンター | 付属棟（療育部門） | 50.537 | 1 | 部屋 | ウ2 | 埋込灯 | 蛍光灯 | FLR40 | 40 | 2 | 12 |  | N/A | ランプ交換
B05 | 810 | かがわ総合リハビリテーションセンター | 付属棟（療育部門） | 50.537 | 1 | 部屋 | ケ2 | 流し元灯 | 蛍光灯 | FL15 | 15 | 1 | 2 |  | N/A | 器具交換
B05 | 811 | かがわ総合リハビリテーションセンター | 付属棟（療育部門） | 50.537 | 1 | EV機械室 | ア1 | 笠付直付灯 | 蛍光灯 | FL20 | 20 | 1 | 1 |  | N/A | ランプ交換
B05 | 812 | かがわ総合リハビリテーションセンター | 付属棟（療育部門） | 50.537 | 2 | 階段 | ア1 | 笠付直付灯 | 蛍光灯 | FL20 | 20 | 1 | 1 |  | N/A | ランプ交換
B05 | 813 | かがわ総合リハビリテーションセンター | 付属棟（療育部門） | 50.537 | 2 | トイレ | ウ1 | 埋込灯 | 蛍光灯 | FLR40 | 40 | 1 | 4 |  | N/A | ランプ交換
B05 | 814 | かがわ総合リハビリテーションセンター | 付属棟（療育部門） | 50.537 | 2 | 脱衣室 | ウ1 | 埋込灯 | 蛍光灯 | FLR40 | 40 | 1 | 1 |  | N/A | ランプ交換
B05 | 815 | かがわ総合リハビリテーションセンター | 付属棟（療育部門） | 50.537 | 2 | 廊下 | エ1 | 埋込灯（ルーバー付） | 蛍光灯 | FLR40 | 40 | 1 | 2 |  | N/A | ランプ交換
B05 | 816 | かがわ総合リハビリテーションセンター | 付属棟（療育部門） | 50.537 | 2 | 廊下 | エ2 | 埋込灯（ルーバー・設備プレート付） | 蛍光灯 | FLR40 | 40 | 1 | 4 |  | N/A | ランプ交換
B05 | 817 | かがわ総合リハビリテーションセンター | 付属棟（療育部門） | 50.537 | 2 | 廊下 | オ | 埋込灯（ルーバー付） | 蛍光灯 | FL20 | 20 | 4 | 8 |  | N/A | ランプ交換
B05 | 818 | かがわ総合リハビリテーションセンター | 付属棟（療育部門） | 50.537 | 2 | 宿泊室(1-3) | カ | 埋込灯（ルーバー付） | 蛍光灯 | FLR40 | 40 | 2 | 3 |  | N/A | ランプ交換
B05 | 819 | かがわ総合リハビリテーションセンター | 付属棟（療育部門） | 50.537 | 2 | 給湯室 | ウ1 | 埋込灯 | 蛍光灯 | FLR40 | 40 | 1 | 1 |  | N/A | 器具交換
B05 | 820 | かがわ総合リハビリテーションセンター | 付属棟（療育部門） | 50.537 | 2 | 給湯室 | ケ1 | ウォールライト | 蛍光灯 | FLR40 | 40 | 1 | 1 |  | N/A | 器具交換
B05 | 821 | かがわ総合リハビリテーションセンター | 肢体不自由児施設（療育部門） | 38.3644 | B1 | 地下トレンチ |  | 笠付直付灯（ガード付・防湿型） | 蛍光灯 | FL20 | 20 | 1 | 10 |  | N/A | ランプ交換
B05 | 822 | かがわ総合リハビリテーションセンター | 肢体不自由児施設（療育部門） | 38.3644 | 1 | スロープ | ネ | 足元灯 | 蛍光灯 | FL10 | 10 | 1 | 3 |  | FBC1-101 | 器具交換又はランプ交換
B05 | 823 | かがわ総合リハビリテーションセンター | 肢体不自由児施設（療育部門） | 38.3644 | 1 | 局長室 | リ | 埋込灯（ルーバー付） | 蛍光灯 | FLR40 | 40 | 4 | 4 |  | N/A | 器具交換又はランプ交換
B05 | 824 | かがわ総合リハビリテーションセンター | 肢体不自由児施設（療育部門） | 38.3644 | 1 | 会議室 | サ1 | 埋込灯 | 蛍光灯 | FLR40 | 40 | 1 | 6 |  | N/A | ランプ交換
B05 | 825 | かがわ総合リハビリテーションセンター | 肢体不自由児施設（療育部門） | 38.3644 | 1 | 会議室 | サ2 | 埋込灯（設備プレート付） | 蛍光灯 | FLR40 | 40 | 1 | 2 |  | N/A | ランプ交換
B05 | 826 | かがわ総合リハビリテーションセンター | 肢体不自由児施設（療育部門） | 38.3644 | 1 | 玄関 | ケ1 | 埋込灯（ルーバー付） | 蛍光灯 | FCL40+FCL30 | 70 | 2 | 4 |  | N/A | 器具交換
B05 | 827 | かがわ総合リハビリテーションセンター | 肢体不自由児施設（療育部門） | 38.3644 | 1 | ホール | ケ2 | 埋込灯（ルーバー付） | 蛍光灯 | FLR40 | 40 | 3 | 4 |  | N/A | 器具交換
B05 | 828 | かがわ総合リハビリテーションセンター | 肢体不自由児施設（療育部門） | 38.3644 | 1 | 事務室 | シ3 | 埋込灯 | 蛍光灯 | FLR40 | 40 | 2 | 10 |  | N/A | ランプ交換
B05 | 829 | かがわ総合リハビリテーションセンター | 肢体不自由児施設（療育部門） | 38.3644 | 1 | 事務室 | ス2 | 埋込灯（設備プレート付） | 蛍光灯 | FLR40 | 40 | 2 | 5 |  | N/A | ランプ交換
B05 | 830 | かがわ総合リハビリテーションセンター | 肢体不自由児施設（療育部門） | 38.3644 | 1 | 生活指導室 | シ4 | 埋込灯 | 蛍光灯 | FLR40 | 40 | 3 | 4 |  | N/A | ランプ交換
B05 | 831 | かがわ総合リハビリテーションセンター | 肢体不自由児施設（療育部門） | 38.3644 | 1 | 生活指導室 | ス3 | 埋込灯（設備プレート付） | 蛍光灯 | FLR40 | 40 | 3 | 2 |  | N/A | ランプ交換
B05 | 832 | かがわ総合リハビリテーションセンター | 肢体不自由児施設（療育部門） | 38.3644 | 1 | 湯沸室 | テ | V型直付灯 | 蛍光灯 | FLR40 | 40 | 1 | 1 |  | N/A | ランプ交換
B05 | 833 | かがわ総合リハビリテーションセンター | 肢体不自由児施設（療育部門） | 38.3644 | 1 | トイレ | シ2 | 埋込灯 | 蛍光灯 | FLR40 | 40 | 1 | 3 |  | N/A | ランプ交換
B05 | 834 | かがわ総合リハビリテーションセンター | 肢体不自由児施設（療育部門） | 38.3644 | 1 | 身障者用トイレ | シ1 | 埋込灯 | 蛍光灯 | FL20 | 20 | 2 | 1 |  | N/A | ランプ交換
B05 | 835 | かがわ総合リハビリテーションセンター | 肢体不自由児施設（療育部門） | 38.3644 | 1 | 車いすプール | シ2 | 埋込灯 | 蛍光灯 | FLR40 | 40 | 1 | 1 |  | N/A | ランプ交換
B05 | 836 | かがわ総合リハビリテーションセンター | 肢体不自由児施設（療育部門） | 38.3644 | 1 | 車いすプール | ス1 | 埋込灯（設備プレート付） | 蛍光灯 | FLR40 | 40 | 1 | 1 |  | N/A | ランプ交換
B05 | 837 | かがわ総合リハビリテーションセンター | 肢体不自由児施設（療育部門） | 38.3644 | 1 | 書庫 | テ | V型直付灯 | 蛍光灯 | FLR40 | 40 | 1 | 2 |  | N/A | ランプ交換
B05 | 838 | かがわ総合リハビリテーションセンター | 肢体不自由児施設（療育部門） | 38.3644 | 1 | 空調機室 | ア | 笠付パイプ吊灯 | 蛍光灯 | FLR40 | 40 | 1 | 1 |  | N/A | ランプ交換
B05 | 839 | かがわ総合リハビリテーションセンター | 肢体不自由児施設（療育部門） | 38.3644 | 1 | 空調機室 | イ | 片反射笠付直付灯 | 蛍光灯 | FLR40 | 40 | 1 | 1 |  | N/A | ランプ交換
B05 | 840 | かがわ総合リハビリテーションセンター | 肢体不自由児施設（療育部門） | 38.3644 | 1 | 廊下 | サ1 | 埋込灯 | 蛍光灯 | FLR40 | 40 | 1 | 4 |  | N/A | ランプ交換
B05 | 841 | かがわ総合リハビリテーションセンター | 肢体不自由児施設（療育部門） | 38.3644 | 1 | 廊下 | サ2 | 埋込灯（設備プレート付） | 蛍光灯 | FLR40 | 40 | 1 | 6 |  | N/A | ランプ交換
B05 | 842 | かがわ総合リハビリテーションセンター | 肢体不自由児施設（療育部門） | 38.3644 | 1 | 廊下 | サ3 | 埋込灯（設備プレート付） | 蛍光灯 | FLR40 | 40 | 1 | 3 |  | N/A | ランプ交換
B05 | 843 | かがわ総合リハビリテーションセンター | 肢体不自由児施設（療育部門） | 38.3644 | 1 | 静養室 | シ4 | 埋込灯 | 蛍光灯 | FLR40 | 40 | 3 | 1 |  | N/A | ランプ交換
B05 | 844 | かがわ総合リハビリテーションセンター | 肢体不自由児施設（療育部門） | 38.3644 | 1 | 静養室 | ヌ | 流し元灯 | 蛍光灯 | FL15 | 15 | 1 | 1 |  | N/A | 器具交換
B05 | 845 | かがわ総合リハビリテーションセンター | 肢体不自由児施設（療育部門） | 38.3644 | 1 | スタッフ記録室 | シ4 | 埋込灯 | 蛍光灯 | FLR40 | 40 | 3 | 2 |  | N/A | ランプ交換
B05 | 846 | かがわ総合リハビリテーションセンター | 肢体不自由児施設（療育部門） | 38.3644 | 1 | スタッフ記録室 | セ3 | 埋込灯（設備プレート付） | 蛍光灯 | FLR40 | 40 | 3 | 1 |  | N/A | ランプ交換
B05 | 847 | かがわ総合リハビリテーションセンター | 肢体不自由児施設（療育部門） | 38.3644 | 1 | プレイルーム | シ3 | 埋込灯 | 蛍光灯 | FLR40 | 40 | 2 | 2 |  | N/A | ランプ交換
B05 | 848 | かがわ総合リハビリテーションセンター | 肢体不自由児施設（療育部門） | 38.3644 | 1 | プレイルーム | ス2 | 埋込灯（設備プレート付） | 蛍光灯 | FLR40 | 40 | 2 | 2 |  | N/A | ランプ交換
B05 | 849 | かがわ総合リハビリテーションセンター | 肢体不自由児施設（療育部門） | 38.3644 | 1 | プレイルーム | リ | 埋込灯（ルーバー付） | 蛍光灯 | FLR40 | 40 | 4 | 1 |  | N/A | ランプ交換
B05 | 850 | かがわ総合リハビリテーションセンター | 肢体不自由児施設（療育部門） | 38.3644 | 1 | 内廊下 | シ2 | 埋込灯 | 蛍光灯 | FLR40 | 40 | 1 | 4 |  | N/A | ランプ交換
B05 | 851 | かがわ総合リハビリテーションセンター | 肢体不自由児施設（療育部門） | 38.3644 | 1 | 内廊下 | ス1 | 埋込灯（設備プレート付） | 蛍光灯 | FLR40 | 40 | 1 | 3 |  | N/A | ランプ交換
B05 | 852 | かがわ総合リハビリテーションセンター | 肢体不自由児施設（療育部門） | 38.3644 | 1 | トイレ | シ2 | 埋込灯 | 蛍光灯 | FLR40 | 40 | 1 | 3 |  | N/A | ランプ交換
B05 | 853 | かがわ総合リハビリテーションセンター | 肢体不自由児施設（療育部門） | 38.3644 | 1 | 保育室 | シ3 | 埋込灯 | 蛍光灯 | FLR40 | 40 | 2 | 4 |  | N/A | ランプ交換
B05 | 854 | かがわ総合リハビリテーションセンター | 肢体不自由児施設（療育部門） | 38.3644 | 1 | 保育室 | ス2 | 埋込灯（設備プレート付） | 蛍光灯 | FLR40 | 40 | 2 | 2 |  | N/A | ランプ交換
B05 | 855 | かがわ総合リハビリテーションセンター | 肢体不自由児施設（療育部門） | 38.3644 | 1 | 教科準備室 | シ2 | 埋込灯 | 蛍光灯 | FLR40 | 40 | 1 | 2 |  | N/A | ランプ交換
B05 | 856 | かがわ総合リハビリテーションセンター | 肢体不自由児施設（療育部門） | 38.3644 | 1 | 教科準備室 | セ2 | 埋込灯（設備プレート付） | 蛍光灯 | FLR40 | 40 | 2 | 1 |  | N/A | ランプ交換
B05 | 857 | かがわ総合リハビリテーションセンター | 肢体不自由児施設（療育部門） | 38.3644 | 1 | 保育室（大） | シ3 | 埋込灯 | 蛍光灯 | FLR40 | 40 | 2 | 6 |  | N/A | ランプ交換
B05 | 858 | かがわ総合リハビリテーションセンター | 肢体不自由児施設（療育部門） | 38.3644 | 1 | 保育室（大） | ス2 | 埋込灯（設備プレート付） | 蛍光灯 | FLR40 | 40 | 2 | 3 |  | N/A | ランプ交換
B05 | 859 | かがわ総合リハビリテーションセンター | 肢体不自由児施設（療育部門） | 38.3644 | 1 | 母親控室 | エ | 直付灯（和風） | 蛍光灯 | FLR40 | 40 | 2 | 2 |  | N/A | ランプ交換
B05 | 860 | かがわ総合リハビリテーションセンター | 肢体不自由児施設（療育部門） | 38.3644 | 1 | 母親控室 | ヌ | 流し元灯 | 蛍光灯 | FL15 | 15 | 1 | 1 |  | N/A | 器具交換
B05 | 861 | かがわ総合リハビリテーションセンター | 肢体不自由児施設（療育部門） | 38.3644 | 2 | EV機械室 | ア | 笠付パイプ吊灯 | 蛍光灯 | FLR40 | 40 | 1 | 1 |  | N/A | ランプ交換
B05 | 862 | かがわ総合リハビリテーションセンター | 肢体不自由児施設（療育部門） | 38.3644 | 2 | 空調機械室 | イ | 片反射笠付直付灯 | 蛍光灯 | FLR40 | 40 | 1 | 1 |  | N/A | ランプ交換
B05 | 863 | かがわ総合リハビリテーションセンター | 肢体不自由児施設（療育部門） | 38.3644 | 2 | 廊下 | サ1 | 埋込灯 | 蛍光灯 | FLR40 | 40 | 1 | 2 |  | N/A | ランプ交換
B05 | 864 | かがわ総合リハビリテーションセンター | 肢体不自由児施設（療育部門） | 38.3644 | 2 | 廊下 | サ2 | 埋込灯（設備プレート付） | 蛍光灯 | FLR40 | 40 | 1 | 4 |  | N/A | ランプ交換
B05 | 865 | かがわ総合リハビリテーションセンター | 肢体不自由児施設（療育部門） | 38.3644 | 2 | 廊下 | サ3 | 埋込灯（設備プレート付） | 蛍光灯 | FLR40 | 40 | 1 | 2 |  | N/A | ランプ交換
B05 | 866 | かがわ総合リハビリテーションセンター | 肢体不自由児施設（療育部門） | 38.3644 | 2 | 廊下 | ス1 | 埋込灯（設備プレート付） | 蛍光灯 | FLR40 | 40 | 1 | 1 |  | N/A | ランプ交換
B05 | 867 | かがわ総合リハビリテーションセンター | 肢体不自由児施設（療育部門） | 38.3644 | 2 | 階段室 | A2 | 【対象外】直付灯（電源内蔵型） | 蛍光灯 | FLR40 | 40 | 1 |  |  | N/A
B05 | 868 | かがわ総合リハビリテーションセンター | 肢体不自由児施設（療育部門） | 38.3644 |  | 相談所エリア外灯 |  | 外灯（H=6,000） | HID | HF200 | 200 | 1 | 1 | 高所設置 | N/A | 器具交換
B05 | 869 | かがわ総合リハビリテーションセンター | 北棟（療育部門） | 38.3644 | 1 | 廊下 | サ1 | 埋込灯 | 蛍光灯 | FLR40 | 40 | 1 | 9 |  | N/A | ランプ交換
B05 | 870 | かがわ総合リハビリテーションセンター | 北棟（療育部門） | 38.3644 | 1 | 廊下 | サ2 | 埋込灯（設備プレート付） | 蛍光灯 | FLR40 | 40 | 1 | 15 |  | N/A | ランプ交換
B05 | 871 | かがわ総合リハビリテーションセンター | 北棟（療育部門） | 38.3644 | 1 | 廊下 | タ1 | 案内灯 | 蛍光灯 | FL20 | 20 | 2 | 1 |  | N/A | ランプ交換
B05 | 872 | かがわ総合リハビリテーションセンター | 北棟（療育部門） | 38.3644 | 1 | 和室 | エ | 直付灯（和風） | 蛍光灯 | FLR40 | 40 | 2 | 1 |  | N/A | ランプ交換
B05 | 873 | かがわ総合リハビリテーションセンター | 北棟（療育部門） | 38.3644 | 1 | 和室 | ヌ | 流し元灯 | 蛍光灯 | FL15 | 15 | 1 | 1 |  | N/A | 器具交換
B05 | 874 | かがわ総合リハビリテーションセンター | 北棟（療育部門） | 38.3644 | 1 | 和室横 | ク3 | 埋込灯（ルーバー付） | 蛍光灯 | FLR40 | 40 | 3 | 1 |  | N/A | ランプ交換
B05 | 875 | かがわ総合リハビリテーションセンター | 北棟（療育部門） | 38.3644 | 1 | ナースステーション | シ3 | 埋込灯 | 蛍光灯 | FLR40 | 40 | 2 | 4 |  | N/A | ランプ交換
B05 | 876 | かがわ総合リハビリテーションセンター | 北棟（療育部門） | 38.3644 | 1 | ナースステーション | ス2 | 埋込灯（設備プレート付） | 蛍光灯 | FLR40 | 40 | 2 | 2 |  | N/A | ランプ交換
B05 | 877 | かがわ総合リハビリテーションセンター | 北棟（療育部門） | 38.3644 | 1 | 訓練プレイルーム | コ2 | 埋込灯（ルーバー付） | 蛍光灯 | FLR40 | 40 | 4 | 31 |  | N/A | ランプ交換
B05 | 878 | かがわ総合リハビリテーションセンター | 北棟（療育部門） | 38.3644 | 1 | 床室 | コ1 | 埋込灯（ルーバー付） | 蛍光灯 | FLR40 | 40 | 3 | 2 |  | N/A | ランプ交換
B05 | 879 | かがわ総合リハビリテーションセンター | 北棟（療育部門） | 38.3644 | 1 | 脱衣所 | セ2 | 埋込灯（設備プレート付） | 蛍光灯 | FLR40 | 40 | 2 | 1 |  | N/A | ランプ交換
B05 | 880 | かがわ総合リハビリテーションセンター | 北棟（療育部門） | 38.3644 | 1 | 浴室 | カ2 | 直付灯（防湿型） | 蛍光灯 | FLR40 | 40 | 2 | 4 |  | N/A | 器具交換又はランプ交換
B05 | 881 | かがわ総合リハビリテーションセンター | 北棟（療育部門） | 38.3644 | 1 | トイレ | シ2 | 埋込灯 | 蛍光灯 | FLR40 | 40 | 1 | 4 |  | N/A | ランプ交換
B05 | 882 | かがわ総合リハビリテーションセンター | 北棟（療育部門） | 38.3644 | 1 | トイレ | ス1 | 埋込灯（設備プレート付） | 蛍光灯 | FLR40 | 40 | 1 | 2 |  | N/A | ランプ交換
B05 | 883 | かがわ総合リハビリテーションセンター | 北棟（療育部門） | 38.3644 | 1 | 学習室 | シ3 | 埋込灯 | 蛍光灯 | FLR40 | 40 | 2 | 8 |  | N/A | ランプ交換
B05 | 884 | かがわ総合リハビリテーションセンター | 北棟（療育部門） | 38.3644 | 1 | 学習室 | セ2 | 埋込灯（設備プレート付） | 蛍光灯 | FLR40 | 40 | 2 | 2 |  | N/A | ランプ交換
B05 | 885 | かがわ総合リハビリテーションセンター | 北棟（療育部門） | 38.3644 | 1 | 実習室 | ス3 | 埋込灯（設備プレート付） | 蛍光灯 | FLR40 | 40 | 3 | 2 |  | N/A | ランプ交換
B05 | 886 | かがわ総合リハビリテーションセンター | 北棟（療育部門） | 38.3644 | 1 | 職員室 | ス3 | 埋込灯（設備プレート付） | 蛍光灯 | FLR40 | 40 | 3 | 2 |  | N/A | ランプ交換
B05 | 887 | かがわ総合リハビリテーションセンター | 北棟（療育部門） | 38.3644 | 1 | 倉庫 | テ | V型直付灯 | 蛍光灯 | FLR40 | 40 | 1 | 1 |  | N/A | ランプ交換
B05 | 888 | かがわ総合リハビリテーションセンター | 北棟（療育部門） | 38.3644 | 1 | 空調機械室 | イ | 片反射笠付直付灯 | 蛍光灯 | FLR40 | 40 | 1 | 2 |  | N/A | ランプ交換
B05 | 889 | かがわ総合リハビリテーションセンター | 北棟（療育部門） | 38.3644 | 2 | 廊下 | サ2 | 埋込灯（設備プレート付） | 蛍光灯 | FLR40 | 40 | 1 | 1 |  | N/A | ランプ交換
B05 | 890 | かがわ総合リハビリテーションセンター | 北棟（療育部門） | 38.3644 | 2 | 廊下 | サ3 | 埋込灯（設備プレート付） | 蛍光灯 | FLR40 | 40 | 1 | 3 |  | N/A | ランプ交換
B05 | 891 | かがわ総合リハビリテーションセンター | 北棟（療育部門） | 38.3644 | 2 | ナースステーション | セ2 | 埋込灯（設備プレート付） | 蛍光灯 | FLR40 | 40 | 2 | 1 |  | N/A | ランプ交換
B05 | 892 | かがわ総合リハビリテーションセンター | 北棟（療育部門） | 38.3644 | 2 | ナースステーション | F | 埋込灯（電源別置型） | 蛍光灯 | FLR40 | 40 | 2 | 1 |  | N/A | ランプ交換
B05 | 893 | かがわ総合リハビリテーションセンター | 北棟（療育部門） | 38.3644 | 2 | ナースステーション | ク2 | 埋込灯（ルーバー付） | 蛍光灯 | FLR40 | 40 | 2 | 1 |  | N/A | ランプ交換
B05 | 894 | かがわ総合リハビリテーションセンター | 北棟（療育部門） | 38.3644 | 2 | 訓練プレイルーム | コ1 | 埋込灯（ルーバー付） | 蛍光灯 | FLR40 | 40 | 3 | 9 |  | N/A | ランプ交換
B05 | 895 | かがわ総合リハビリテーションセンター | 北棟（療育部門） | 38.3644 | 2 | 談話コーナー | ケ1 | 埋込灯（ルーバー付） | 蛍光灯 | FCL40+FCL30 | 70 | 2 | 1 |  | N/A | 器具交換
B05 | 896 | かがわ総合リハビリテーションセンター | 北棟（療育部門） | 38.3644 | 2 | トイレ | シ2 | 埋込灯 | 蛍光灯 | FLR40 | 40 | 1 | 1 |  | N/A | ランプ交換
B05 | 897 | かがわ総合リハビリテーションセンター | 北棟（療育部門） | 38.3644 | 2 | 脱衣所 | ス1 | 埋込灯（設備プレート付） | 蛍光灯 | FLR40 | 40 | 1 | 1 |  | N/A | ランプ交換
B05 | 898 | かがわ総合リハビリテーションセンター | 北棟（療育部門） | 38.3644 | 2 | 浴室 | カ1 | 直付灯（防湿型） | 蛍光灯 | FL20 | 20 | 2 | 1 |  | N/A | ランプ交換
B05 | 899 | かがわ総合リハビリテーションセンター | 北棟（療育部門） | 38.3644 | 2 | 湯沸室 | キ1 | ウォールライト | 蛍光灯 | FLR40 | 40 | 1 | 1 |  | N/A | 器具交換
B05 | 900 | かがわ総合リハビリテーションセンター | 北棟（療育部門） | 38.3644 | 2 | 湯沸室 | シ1 | 埋込灯 | 蛍光灯 | FL20 | 20 | 2 | 1 |  | N/A | ランプ交換
B05 | 901 | かがわ総合リハビリテーションセンター | 北棟（療育部門） | 38.3644 | 2 | 湯沸室 | ヌ | 流し元灯 | 蛍光灯 | FL15 | 15 | 1 | 1 |  | N/A | 器具交換
B05 | 902 | かがわ総合リハビリテーションセンター | 北棟（療育部門） | 38.3644 |  | 小児リハ棟エリア外灯 |  | 外灯(H=6,000） | HID | HF200 | 200 | 1 | 1 | 高所設置 | N/A | 器具交換
B05 | 903 | かがわ総合リハビリテーションセンター | 南棟（療育部門） | 38.3644 | 1 | 居室（旧浴室） |  | 埋込灯（ルーバー付） | 蛍光灯 | FHP32 | 32 | 3 | 3 | 調光機能追加 | N/A | 器具交換
B05 | 904 | かがわ総合リハビリテーションセンター | 南棟（療育部門） | 38.3644 | 1 | 静養室1（旧静養室2） |  | 埋込灯 | 蛍光灯 | FHF32 | 32 | 2 | 2 | 調光機能追加 | N/A | 器具交換
B05 | 905 | かがわ総合リハビリテーションセンター | 南棟（療育部門） | 38.3644 | 1 | 食堂 | ア2 | 埋込灯（連結型） | 蛍光灯 | FHF32 | 32 | 2 | 16 |  | FRS15-322 PN | 器具交換
B05 | 906 | かがわ総合リハビリテーションセンター | 南棟（療育部門） | 38.3644 | 1 | 食堂 | ク | 流し元灯 | 蛍光灯 | FL20 | 20 | 1 | 1 |  | FBS2-201 | 器具交換
B05 | 907 | かがわ総合リハビリテーションセンター | 南棟（療育部門） | 38.3644 | 1 | 空調機械室 | ア | 笠付パイプ吊灯 | 蛍光灯 | FLR40 | 40 | 1 | 1 |  | N/A | ランプ交換
B05 | 908 | かがわ総合リハビリテーションセンター | 南棟（療育部門） | 38.3644 | 1 | 空調機械室 | イ | 片反射笠付直付灯 | 蛍光灯 | FLR40 | 40 | 1 | 1 |  | N/A | ランプ交換
B05 | 909 | かがわ総合リハビリテーションセンター | 南棟（療育部門） | 38.3644 | 1 | リネン庫 | テ | V型直付灯 | 蛍光灯 | FLR40 | 40 | 1 | 2 |  | N/A | ランプ交換
B05 | 910 | かがわ総合リハビリテーションセンター | 南棟（療育部門） | 38.3644 | 1 | スタッフステーション | イ1 | 埋込灯（連結型） | 蛍光灯 | FHF32 | 32 | 2 | 4 |  | PH | ランプ交換
B05 | 911 | かがわ総合リハビリテーションセンター | 南棟（療育部門） | 38.3644 | 1 | スタッフステーション | イ2 | 埋込灯（連結型・設備プレート付） | 蛍光灯 | FHF32 | 32 | 2 | 4 |  | PH | ランプ交換
B05 | 912 | かがわ総合リハビリテーションセンター | 南棟（療育部門） | 38.3644 | 1 | さくら | ウ | 埋込灯（連結型・ルーバー付） | 蛍光灯 | FHF32 | 32 | 2 | 14 | 調光機能追加 | FTS15L5-322 PN | 器具交換
B05 | 913 | かがわ総合リハビリテーションセンター | 南棟（療育部門） | 38.3644 | 1 | さくら | カ1 | 埋込灯 | 蛍光灯 | FHF32 | 32 | 1 | 5 | 調光機能追加 | FSA41713 PH | 器具交換
B05 | 914 | かがわ総合リハビリテーションセンター | 南棟（療育部門） | 38.3644 | 1 | さくら | ク | 流し元灯 | 蛍光灯 | FL20 | 20 | 1 | 1 |  | FBS2-201 | 器具交換
B05 | 915 | かがわ総合リハビリテーションセンター | 南棟（療育部門） | 38.3644 | 1 | さくら | ア1 | 埋込灯 | 蛍光灯 | FHF32 | 32 | 1 | 3 |  | FRS15-321 PN | 器具交換
B05 | 916 | かがわ総合リハビリテーションセンター | 南棟（療育部門） | 38.3644 | 1 | 廊下 | エ1 | 埋込灯 | 蛍光灯 | FHF32 | 32 | 1 | 8 |  | 特注 PH | ランプ交換
B05 | 917 | かがわ総合リハビリテーションセンター | 南棟（療育部門） | 38.3644 | 1 | 廊下 | エ2 | 埋込灯（設備プレート付） | 蛍光灯 | FHF32 | 32 | 1 | 20 |  | 特注 PH | ランプ交換
B05 | 918 | かがわ総合リハビリテーションセンター | 南棟（療育部門） | 38.3644 | 1 | 廊下 | エ3 | 埋込灯（設備プレート付） | 蛍光灯 | FHF32 | 32 | 2 | 1 |  | 特注 PH | ランプ交換
B05 | 919 | かがわ総合リハビリテーションセンター | 南棟（療育部門） | 38.3644 | 1 | 男子トイレ | ア1 | 埋込灯 | 蛍光灯 | FHF32 | 32 | 1 | 12 |  | FRS15-321 PN | 器具交換
B05 | 920 | かがわ総合リハビリテーションセンター | 南棟（療育部門） | 38.3644 | 1 | 備品庫 | オ | V型直付灯 | 蛍光灯 | FHF32 | 32 | 1 | 4 |  | FSS9-321 PN | ランプ交換
B05 | 921 | かがわ総合リハビリテーションセンター | 南棟（療育部門） | 38.3644 | 1 | 女子トイレ | ア1 | 埋込灯 | 蛍光灯 | FHF32 | 32 | 1 | 9 |  | FRS15-321 PN | 器具交換
B05 | 922 | かがわ総合リハビリテーションセンター | 南棟（療育部門） | 38.3644 | 1 | 脱衣室 | ア2 | 埋込灯（連結型） | 蛍光灯 | FHF32 | 32 | 2 | 2 |  | FRS15-322 PN | 器具交換
B05 | 923 | かがわ総合リハビリテーションセンター | 南棟（療育部門） | 38.3644 | 1 | 特殊浴室 | キ | 直付灯 | 蛍光灯 | FHF32 | 32 | 2 | 2 |  | FSW42501Z PH | 器具交換又はランプ交換
B05 | 924 | かがわ総合リハビリテーションセンター | 南棟（療育部門） | 38.3644 | 1 | 居室x5（106-108,110,静養室2） | カ2 | 埋込灯 | 蛍光灯 | FHF32 | 32 | 2 | 20 | 調光機能追加 | FSA42712 PH | 器具交換
B05 | 925 | かがわ総合リハビリテーションセンター | 南棟（療育部門） | 38.3644 | 1 | プレイルーム | ア3 | 埋込灯 | 蛍光灯 | FHF32 | 32 | 2 | 6 |  | FRS15-322 PH | 器具交換
B05 | 926 | かがわ総合リハビリテーションセンター | 南棟（療育部門） | 38.3644 |  | 南棟エリア外灯 |  | 外灯（H=3,000) | HID | HF100 | 100 | 1 | 2 | 高所設置 | N/A | 器具交換
B05 | 927 | かがわ総合リハビリテーションセンター | 廊下（リハビリ棟南側） | 38.3644 | 1 |  | ラ | コーナーライト | 蛍光灯 | FLR40 | 40 | 1 | 4 |  | N/A | 器具交換又はランプ交換
B05 | 928 | かがわ総合リハビリテーションセンター | ゲストハウス（療育部門） | 38 | 1 | 集会室 | ウ | 埋込灯 | 蛍光灯 | FLR40 | 40 | 2 | 8 |  | N/A | 器具交換
B05 | 929 | かがわ総合リハビリテーションセンター | ゲストハウス（療育部門） | 38 | 1 | 台所 | ア | V型直付灯 | 蛍光灯 | FLR40 | 40 | 1 | 5 |  | N/A | ランプ交換
B05 | 930 | かがわ総合リハビリテーションセンター | ゲストハウス（療育部門） | 38 | 1 | 和室 | カ | 流し元灯 | 蛍光灯 | FL15 | 15 | 1 | 1 |  | N/A | 器具交換
B05 | 931 | かがわ総合リハビリテーションセンター | ゲストハウス（療育部門） | 38 | 1 | 玄関 | キ | ウォールライト（防雨型） | 蛍光灯 | FL20 | 20 | 1 | 1 |  | N/A | 器具交換
B05 | 932 | かがわ総合リハビリテーションセンター | ゲストハウス（療育部門） | 38 | 1 | ホール | エ | 埋込灯 | 蛍光灯 | FL20 | 20 | 2 | 1 |  | N/A | 器具交換
B05 | 933 | かがわ総合リハビリテーションセンター | アーチェリー場 | 38 | 1 | 倉庫 | ア | V型直付灯 | 蛍光灯 | FL20 | 20 | 2 | 4 |  | N/A | ランプ交換
B05 | 934 | かがわ総合リハビリテーションセンター | アーチェリー場 | 38 | 1 | 倉庫 | イ | ブラケット | 蛍光灯 | FML13 | 13 | 1 | 1 |  | N/A | 器具交換
B05 | 935 | かがわ総合リハビリテーションセンター | 体育館 | 22.0192 | 1 | ポーチ | カ | 直付灯 | 蛍光灯 | FCL30 | 30 | 1 | 2 |  | N/A | 器具交換
B05 | 936 | かがわ総合リハビリテーションセンター | 体育館 | 22.0192 | 1 | 男子更衣室 | ア | V型直付灯 | 蛍光灯 | FLR40 | 40 | 1 | 4 |  | N/A | ランプ交換
B05 | 937 | かがわ総合リハビリテーションセンター | 体育館 | 22.0192 | 1 | トイレ | ア | V型直付灯 | 蛍光灯 | FLR40 | 40 | 1 | 3 |  | N/A | ランプ交換
B05 | 938 | かがわ総合リハビリテーションセンター | 体育館 | 22.0192 | 1 | 女子更衣室 | ア | V型直付灯 | 蛍光灯 | FLR40 | 40 | 1 | 4 |  | N/A | ランプ交換
B05 | 939 | かがわ総合リハビリテーションセンター | 体育館 | 22.0192 | 1 | トレーニング室 | イ | V型直付灯 | 蛍光灯 | FLR40 | 40 | 2 | 6 |  | N/A | ランプ交換
B05 | 940 | かがわ総合リハビリテーションセンター | 体育館 | 22.0192 | 1 | 器具庫 | ア | V型直付灯 | 蛍光灯 | FLR40 | 40 | 1 | 3 |  | N/A | ランプ交換
B05 | 941 | かがわ総合リハビリテーションセンター | 体育館 | 22.0192 | 1 | アリーナ | ケ | 高天井灯 | HID | MH400 | 400 | 1 | 24 | 高所設置・調光機能追加 | N/A | 器具交換
B05 | 942 | かがわ総合リハビリテーションセンター | 体育館 | 22.0192 | 1 | アリーナ | コ | 高天井灯 | 白熱灯 | RF300 | 300 | 1 | 4 | 高所設置 | N/A | 器具交換 (照度確保できれば不要)
B06 | 943 | 聴覚障害者福祉センター | 本館 | 31.0247 | 1 | 駐車場 | イ1 | 埋込灯 | 蛍光灯 | FLR40 | 40 | 1 | 4 |  | FRS2-401 | 器具交換
B06 | 944 | 聴覚障害者福祉センター | 本館 | 31.0247 | 1 | ポーチ | オ2 | ダウンライト | 蛍光灯 | FDL27 | 27 | 1 | 2 |  | FRS11-D271 | 器具交換
B06 | 945 | 聴覚障害者福祉センター | 本館 | 31.0247 | 1 | ホール | エ | 埋込灯（ルーバー付） | 蛍光灯 | FPL36 | 36 | 3 | 8 |  | N/A | 器具交換
B06 | 946 | 聴覚障害者福祉センター | 本館 | 31.0247 | 1 | 相談室 | イ2 | 埋込灯 | 蛍光灯 | FLR40 | 40 | 2 | 3 |  | FRS2-402 | 器具交換
B06 | 947 | 聴覚障害者福祉センター | 本館 | 31.0247 | 1 | 手話通訳控室 | エ | 埋込灯（ルーバー付） | 蛍光灯 | FPL36 | 36 | 3 | 1 |  | N/A | 器具交換
B06 | 948 | 聴覚障害者福祉センター | 本館 | 31.0247 | 1 | 湯沸室 | A1 | 埋込灯（電源内蔵型） | 蛍光灯 | FL20 | 20 | 1 | 1 |  | K1-FRS2-202 | 器具交換
B06 | 949 | 聴覚障害者福祉センター | 本館 | 31.0247 | 1 | 湯沸室 | ク | 流し元灯 | 蛍光灯 | FL15 | 15 | 1 | 1 |  | N/A | 器具交換
B06 | 950 | 聴覚障害者福祉センター | 本館 | 31.0247 | 1 | 機械室 | ウ | 笠付直付灯（吊下げ型） | 蛍光灯 | FLR40 | 40 | 1 | 4 |  | FPaR1-401 | ランプ交換
B06 | 951 | 聴覚障害者福祉センター | 本館 | 31.0247 | 1 | 機械室 | ケ | ブラケット（防水型） | 蛍光灯 | FL20 | 20 | 1 | 1 |  | N/A | ランプ交換
B06 | 952 | 聴覚障害者福祉センター | 本館 | 31.0247 | 1 | 倉庫 | ア1 | 直付灯 | 蛍光灯 | FLR40 | 40 | 1 | 1 |  | FSS4-401 | ランプ交換
B06 | 953 | 聴覚障害者福祉センター | 本館 | 31.0247 | 1 | 身障者用トイレ | オ2 | ダウンライト | 蛍光灯 | FDL27 | 27 | 1 | 1 |  | FRS11-D271 | 器具交換
B06 | 954 | 聴覚障害者福祉センター | 本館 | 31.0247 | 1 | 男子トイレ | イ1 | 埋込灯 | 蛍光灯 | FLR40 | 40 | 1 | 1 |  | FRS2-401 | 器具交換
B06 | 955 | 聴覚障害者福祉センター | 本館 | 31.0247 | 1 | 男子トイレ | オ2 | ダウンライト | 蛍光灯 | FDL27 | 27 | 1 | 1 |  | FRS11-D271 | 器具交換
B06 | 956 | 聴覚障害者福祉センター | 本館 | 31.0247 | 1 | 女子トイレ | イ1 | 埋込灯 | 蛍光灯 | FLR40 | 40 | 1 | 2 |  | FRS2-401 | 器具交換
B06 | 957 | 聴覚障害者福祉センター | 本館 | 31.0247 | 2 | 多目的室 | イ2 | 埋込灯 | 蛍光灯 | FLR40 | 40 | 2 | 20 |  | FRS2-402 | 器具交換
B06 | 958 | 聴覚障害者福祉センター | 本館 | 31.0247 | 2 | 多目的室 | A2 | 埋込灯（電源内蔵型） | 蛍光灯 | FLR40 | 40 | 1 | 4 |  | K1-FRS2-402 | 器具交換
B06 | 959 | 聴覚障害者福祉センター | 本館 | 31.0247 | 2 | 機械室 | ウ | 笠付直付灯（吊下げ型） | 蛍光灯 | FLR40 | 40 | 1 | 2 |  | FPaR1-401 | ランプ交換
B06 | 960 | 聴覚障害者福祉センター | 本館 | 31.0247 | 2 | ビデオ保管庫 | ア2 | 直付灯 | 蛍光灯 | FLR40 | 40 | 2 | 1 |  | FSS4-402 | ランプ交換
B06 | 961 | 聴覚障害者福祉センター | 本館 | 31.0247 | 2 | スタジオ | イ2 | 埋込灯 | 蛍光灯 | FLR40 | 40 | 2 | 5 |  | FRS2-402 | 器具交換
B06 | 962 | 聴覚障害者福祉センター | 本館 | 31.0247 | 2 | スタジオ | A2 | 埋込灯（電源内蔵型） | 蛍光灯 | FLR40 | 40 | 1 | 1 |  | K1-FRS2-402 | 器具交換
B06 | 963 | 聴覚障害者福祉センター | 本館 | 31.0247 | 2 | スタジオ | ア2 | 直付灯 | 蛍光灯 | FLR40 | 40 | 2 | 2 |  | FSS4-402 | 器具交換
B06 | 964 | 聴覚障害者福祉センター | 本館 | 31.0247 | 2 | ホール | エ | 埋込灯（ルーバー付） | 蛍光灯 | FPL36 | 36 | 3 | 5 |  | N/A | 器具交換
B06 | 965 | 聴覚障害者福祉センター | 本館 | 31.0247 | 3 | 会議室 | イ2 | 埋込灯 | 蛍光灯 | FLR40 | 40 | 2 | 19 |  | FRS2-402 | 器具交換
B06 | 966 | 聴覚障害者福祉センター | 本館 | 31.0247 | 3 | 会議室 | A2 | 埋込灯（電源内蔵型） | 蛍光灯 | FLR40 | 40 | 1 | 4 |  | K1-FRS2-402 | 器具交換
B06 | 967 | 聴覚障害者福祉センター | 本館 | 31.0247 | 3 | 機械室 | ウ | 笠付直付灯（吊下げ型） | 蛍光灯 | FLR40 | 40 | 1 | 1 |  | FPaR1-401 | ランプ交換
B06 | 968 | 聴覚障害者福祉センター | 本館 | 31.0247 | 3 | 機械室 | コ | 片反射笠付直付灯 | 蛍光灯 | FLR40 | 40 | 1 | 1 |  | FBS3-401 | ランプ交換
B06 | 969 | 聴覚障害者福祉センター | 本館 | 31.0247 | 3 | 湯沸室 | イ3 | 埋込灯 | 蛍光灯 | FL20 | 20 | 2 | 1 |  | FRS2-202 | 器具交換
B06 | 970 | 聴覚障害者福祉センター | 本館 | 31.0247 | 3 | 湯沸室 | ク | 流し元灯 | 蛍光灯 | FL15 | 15 | 1 | 1 |  | N/A | 器具交換
B06 | 971 | 聴覚障害者福祉センター | 本館 | 31.0247 | 3 | 倉庫 | ア2 | 直付灯 | 蛍光灯 | FLR40 | 40 | 2 | 2 |  | FSS4-402 | ランプ交換
B06 | 972 | 聴覚障害者福祉センター | 本館 | 31.0247 | 3 | 男子トイレ | イ1 | 埋込灯 | 蛍光灯 | FLR40 | 40 | 1 | 2 |  | FRS2-401 | 器具交換
B06 | 973 | 聴覚障害者福祉センター | 本館 | 31.0247 | 3 | 女子トイレ | イ1 | 埋込灯 | 蛍光灯 | FLR40 | 40 | 1 | 2 |  | FRS2-401 | 器具交換
B06 | 974 | 聴覚障害者福祉センター | 本館 | 31.0247 | 3 | ホール | エ | 埋込灯（ルーバー付） | 蛍光灯 | FPL36 | 36 | 3 | 8 |  | N/A | 器具交換
B06 | 975 | 聴覚障害者福祉センター | 本館 | 31.0247 | PH | 機械室 | ア1 | 直付灯 | 蛍光灯 | FLR40 | 40 | 1 | 1 |  | FSS4-401 | ランプ交換
B06 | 976 | 聴覚障害者福祉センター | 本館 | 31.0247 | PH | 機械室 | B | V型直付灯（電源内蔵型） | 蛍光灯 | FLR40 | 40 | 1 | 1 |  | K1-FSS4-401 | ランプ交換
B07 | 977 | 動物管理指導所 | 管理棟 | 43.0767 | 1 | 玄関 | カ | ダウンライト | 蛍光灯 | FDL13 | 13 | 1 | 2 |  | F11604KT | 器具交換
B07 | 978 | 動物管理指導所 | 管理棟 | 43.0767 | 1 | ホール | ウ1 | 埋込灯（ルーバ―付） | 蛍光灯 | FPL36 | 36 | 3 | 2 |  | NFF33164 | 器具交換
B07 | 979 | 動物管理指導所 | 管理棟 | 43.0767 | 1 | トイレ | ア1 | V型直付灯 | 蛍光灯 | FL20 | 20 | 2 | 1 |  | FSS4-202 | ランプ交換
B07 | 980 | 動物管理指導所 | 管理棟 | 43.0767 | 1 | トイレ | ア2 | V型直付灯 | 蛍光灯 | FLR40 | 40 | 1 | 1 |  | FSS4-401 | ランプ交換
B07 | 981 | 動物管理指導所 | 管理棟 | 43.0767 | 1 | トイレ | カ | ダウンライト | 蛍光灯 | FDL13 | 13 | 1 | 2 |  | F11604KT | 器具交換
B07 | 982 | 動物管理指導所 | 管理棟 | 43.0767 | 1 | 事務室 | イ | 埋込灯 | 蛍光灯 | FLR40 | 40 | 2 | 4 |  | FRS3-402 | 器具交換
B07 | 983 | 動物管理指導所 | 管理棟 | 43.0767 | 1 | 検査室 | イ | 埋込灯 | 蛍光灯 | FLR40 | 40 | 2 | 6 |  | FRS3-402 | 器具交換
B07 | 984 | 動物管理指導所 | 管理棟 | 43.0767 | 1 | 階段下 | ア1 | V型直付灯 | 蛍光灯 | FL20 | 20 | 2 | 1 |  | FSS4-202 | ランプ交換
B07 | 985 | 動物管理指導所 | 管理棟 | 43.0767 | 1 | 給湯室 |  | 不明 | 蛍光灯 | FL20 | 20 | 1 | 1 |  | N/A | 器具交換
B07 | 986 | 動物管理指導所 | 管理棟 | 43.0767 | 1 | 洗面所 |  | 不明 | 蛍光灯 | FL20 | 20 | 1 | 1 |  | N/A | 器具交換
B07 | 987 | 動物管理指導所 | 管理棟 | 43.0767 | 2 | 階段 | ウ1 | 埋込灯（ルーバ―付） | 蛍光灯 | FPL36 | 36 | 3 | 1 |  | NFF33164 | 器具交換
B07 | 988 | 動物管理指導所 | 管理棟 | 43.0767 | 2 | ホール | ウ1 | 埋込灯（ルーバ―付） | 蛍光灯 | FPL36 | 36 | 3 | 2 |  | NFF33164 | 器具交換
B07 | 989 | 動物管理指導所 | 管理棟 | 43.0767 | 2 | 資料展示室 | ウ | 埋込灯（ルーバ―付） | 蛍光灯 | FPL28 | 28 | 2 | 8 |  | NF2270K | 器具交換
B07 | 990 | 動物管理指導所 | 管理棟 | 43.0767 | 2 | 研修・啓発室 | イ | 埋込灯 | 蛍光灯 | FLR40 | 40 | 2 | 8 |  | FRS3-402 | 器具交換
B07 | 991 | 動物管理指導所 | 管理棟 | 43.0767 | 2 | 倉庫 |  | 直付灯 | 蛍光灯 | FLR40 | 40 | 1 | 1 |  | N/A | ランプ交換
B07 | 992 | 動物管理指導所 | 管理棟 | 43.0767 |  | 外灯 | サ | ポールライト（H=3600） | HID | HF100 | 100 | 1 | 2 | 高所設置 | Y6431 | 器具交換
B07 | 993 | 動物管理指導所 | 管理棟 | 43.0767 |  | 外灯 | エ1 | V型直付灯（SUS304） | 蛍光灯 | FLR40 | 40 | 1 | 1 |  | NF41044 | 器具交換
B07 | 994 | 動物管理指導所 | 作業棟 | 27.5014 | 1 | 焼却室 | ク | 片反射笠付直付灯（防湿・防雨型） | 蛍光灯 | FLR40 | 40 | 1 | 2 |  | FW41213UH | 器具交換
B07 | 995 | 動物管理指導所 | 作業棟 | 27.5014 | 1 | 操作室 | イ | 埋込灯 | 蛍光灯 | FLR40 | 40 | 2 | 2 |  | FRS3-402 | 器具交換
B07 | 996 | 動物管理指導所 | 作業棟 | 27.5014 | 1 | ホール | ア3 | V型直付灯 | 蛍光灯 | FLR40 | 40 | 2 | 1 |  | FSS4-402 | ランプ交換
B07 | 997 | 動物管理指導所 | 作業棟 | 27.5014 | 1 | 西通路 | ク | 片反射笠付直付灯（防湿・防雨型） | 蛍光灯 | FLR40 | 40 | 1 | 4 |  | FW41213UH | ランプ交換
B07 | 998 | 動物管理指導所 | 作業棟 | 27.5014 | 1 | 東通路 | ク | 片反射笠付直付灯（防湿・防雨型） | 蛍光灯 | FLR40 | 40 | 1 | 5 |  | FW41213UH | ランプ交換
B07 | 999 | 動物管理指導所 | 作業棟 | 27.5014 | 1 | 飼養室 | オ2 | 笠付直付灯（SUS304） | 蛍光灯 | FLR40 | 40 | 2 | 8 |  | NF42243 | ランプ交換
B07 | 1000 | 動物管理指導所 | 作業棟 | 27.5014 | 1 | 鑑察室 | オ1 | 笠付直付灯（SUS304） | 蛍光灯 | FL20 | 20 | 1 | 1 |  | FW21203 | ランプ交換
B07 | 1001 | 動物管理指導所 | 作業棟 | 27.5014 | 1 | 鑑察室 | オ2 | 笠付直付灯（SUS304） | 蛍光灯 | FLR40 | 40 | 2 | 2 |  | NF42243 | ランプ交換
B07 | 1002 | 動物管理指導所 | 作業棟 | 27.5014 | 1 | 中通路 | ク | 片反射笠付直付灯（防湿・防雨型） | 蛍光灯 | FLR40 | 40 | 1 | 2 |  | FW41213UH | ランプ交換
B07 | 1003 | 動物管理指導所 | 作業棟 | 27.5014 | 1 | 猫室 | エ1 | V型直付灯（SUS304） | 蛍光灯 | FLR40 | 40 | 1 | 2 |  | NF41044 | ランプ交換
B07 | 1004 | 動物管理指導所 | 作業棟 | 27.5014 | 1 | 譲渡室 | エ2 | V型直付灯（SUS304） | 蛍光灯 | FLR40 | 40 | 2 | 1 |  | NF42044 | ランプ交換
B07 | 1005 | 動物管理指導所 | 作業棟 | 27.5014 | 1 | 負傷動物室 | エ2 | V型直付灯（SUS304） | 蛍光灯 | FLR40 | 40 | 2 | 1 |  | NF42044 | ランプ交換
B07 | 1006 | 動物管理指導所 | 作業棟 | 27.5014 | 1 | 飼料室 | エ1 | V型直付灯（SUS304） | 蛍光灯 | FLR40 | 40 | 1 | 1 |  | NF41044 | ランプ交換
B07 | 1007 | 動物管理指導所 | 作業棟 | 27.5014 | 1 | 飼料室 | ク | 片反射笠付直付灯（防湿・防雨型） | 蛍光灯 | FLR40 | 40 | 1 | 1 |  | FW41213UH | ランプ交換
B07 | 1008 | 動物管理指導所 | 作業棟 | 27.5014 | 1 | 受入室 | オ2 | 笠付直付灯（SUS304） | 蛍光灯 | FLR40 | 40 | 2 | 2 |  | NF42243 | ランプ交換
B07 | 1009 | 動物管理指導所 | 作業棟 | 27.5014 | 1 | 子犬室 | エ2 | V型直付灯（SUS304） | 蛍光灯 | FLR40 | 40 | 2 | 1 |  | NF42044 | 器具交換
B07 | 1010 | 動物管理指導所 | 作業棟 | 27.5014 | 1 | 出入口 | カ | ダウンライト | 蛍光灯 | FDL13 | 13 | 1 | 1 |  | F11604KT | 器具交換
B07 | 1011 | 動物管理指導所 | 作業棟 | 27.5014 | 1 | 外壁 | キ | ブラケット（防湿・防雨型） | 蛍光灯 | FDL13 | 13 | 1 | 4 |  | HLW6141EL | 器具交換
B07 | 1012 | 動物管理指導所 | 作業棟 | 27.5014 | 2 | 脱臭器室 | ア2 | V型直付灯 | 蛍光灯 | FLR40 | 40 | 1 | 5 |  | FSS4-401 | ランプ交換
B07 | 1013 | 動物管理指導所 | 作業棟 | 27.5014 | 2 | 機械室 | ア2 | V型直付灯 | 蛍光灯 | FLR40 | 40 | 1 | 2 |  | FSS4-401 | ランプ交換
B07 | 1014 | 動物管理指導所 | 作業棟 | 27.5014 | 2 | 機械室 | ア3 | V型直付灯 | 蛍光灯 | FLR40 | 40 | 2 | 2 |  | FSS4-402 | ランプ交換
B07 | 1015 | 動物管理指導所 | 作業棟 | 27.5014 | 2 | 屋上 | ケ | HID直付灯 | HID | MF250 | 250 | 1 | 2 | 高所設置 | YB16352 | 器具交換
B07 | 1016 | 動物管理指導所 | 作業棟 | 27.5014 | 2 | 屋上 | キ | ブラケット（防湿・防雨型） | 蛍光灯 | FDL13 | 13 | 1 | 3 |  | HLW6141EL | 器具交換
B08 | 1017 | 子ども女性相談センター | 本館（新館） | 54.0411 | 1 | 男子トイレ |  | 不明 | 蛍光灯 | FL20 | 20 | 1 | 1 |  | N/A | ランプ交換
B08 | 1018 | 子ども女性相談センター | 本館（新館） | 54.0411 | 1 | 女子トイレ |  | 不明 | 蛍光灯 | FL20 | 20 | 1 | 1 |  | N/A | ランプ交換
B08 | 1019 | 子ども女性相談センター | 本館（新館） | 54.0411 | 1 | 給湯室 |  | 流し元灯 | 蛍光灯 | FL15 | 15 | 1 | 1 |  | N/A | 器具交換
B08 | 1020 | 子ども女性相談センター | 本館（新館） | 54.0411 | 1 | 倉庫 |  | V型直付灯 | 蛍光灯 | FL20 | 20 | 2 | 1 |  | N/A | ランプ交換
B08 | 1021 | 子ども女性相談センター | 本館（新館） | 54.0411 | 1 | 倉庫 |  | V型直付灯 | 蛍光灯 | FLR40 | 40 | 1 | 1 |  | N/A | ランプ交換
B08 | 1022 | 子ども女性相談センター | 本館（新館） | 54.0411 | 2 | 会議室 | A | 埋込灯 | 蛍光灯 | FLR40 | 40 | 2 | 15 |  | N/A | ランプ交換
B08 | 1023 | 子ども女性相談センター | 本館（新館） | 54.0411 | 2 | 面会室等x3 | A | 埋込灯 | 蛍光灯 | FLR40 | 40 | 2 | 6 |  | N/A | ランプ交換
B08 | 1024 | 子ども女性相談センター | 本館（新館） | 54.0411 | 2 | 男子トイレ |  | ミラーライト | 蛍光灯 | FL20 | 20 | 1 | 1 |  | N/A | ランプ交換
B08 | 1025 | 子ども女性相談センター | 本館（新館） | 54.0411 | 2 | 男子トイレ |  | ダウンライト | 蛍光灯 | FDL27 | 27 | 1 | 2 |  | FRS11-D271 | 器具交換
B08 | 1026 | 子ども女性相談センター | 本館（新館） | 54.0411 | 2 | 女子トイレ |  | ミラーライト | 蛍光灯 | FL20 | 20 | 1 | 1 |  | N/A | 器具交換
B08 | 1027 | 子ども女性相談センター | 本館（新館） | 54.0411 | 2 | 女子トイレ |  | ダウンライト | 蛍光灯 | FDL27 | 27 | 1 | 2 |  | FRS11-D271 | 器具交換
B08 | 1028 | 子ども女性相談センター | 本館（新館） | 54.0411 | 2 | 給湯室 |  | 直付灯 | 蛍光灯 | FLR40 | 40 | 1 | 1 |  | N/A | ランプ交換
B08 | 1029 | 子ども女性相談センター | 本館（新館） | 54.0411 | 2 | 給湯室 |  | 流し元灯 | 蛍光灯 | FL15 | 15 | 1 | 1 |  | N/A | 器具交換
B08 | 1030 | 子ども女性相談センター | 本館（新館） | 54.0411 | 2 | 倉庫 |  | V型直付灯 | 蛍光灯 | FL20 | 20 | 2 | 1 |  | N/A | ランプ交換
B08 | 1031 | 子ども女性相談センター | 本館（新館） | 54.0411 | 3 | プレイルーム |  | 埋込灯（ガード付） | 蛍光灯 | FLR40 | 40 | 2 | 15 |  | N/A | ランプ交換
B08 | 1032 | 子ども女性相談センター | 本館（新館） | 54.0411 | 3 | 面接室等x3 |  | 埋込灯（ガード付） | 蛍光灯 | FLR40 | 40 | 2 | 6 |  | N/A | ランプ交換
B08 | 1033 | 子ども女性相談センター | 本館（新館） | 54.0411 | 3 | トイレ |  | 直付灯 | 蛍光灯 | FL20 | 20 | 1 | 2 |  | N/A | ランプ交換
B08 | 1034 | 子ども女性相談センター | 本館（新館） | 54.0411 | 3 | 廊下 |  | 埋込灯（ガード付） | 蛍光灯 | FLR40 | 40 | 2 | 5 |  | N/A | ランプ交換
B08 | 1035 | 子ども女性相談センター | 本館（新館） | 54.0411 | 3 | 廊下 |  | 埋込灯（ガード付） | 蛍光灯 | FL20 | 20 | 1 | 1 |  | N/A | ランプ交換
B08 | 1036 | 子ども女性相談センター | 本館（新館） | 54.0411 | 3 | 廊下 |  | 不明 | 蛍光灯 | FHF16 | 16 | 2 | 1 |  | N/A | ランプ交換
B08 | 1037 | 子ども女性相談センター | 本館（新館） | 54.0411 | 3 | 倉庫 |  | V型直付灯 | 蛍光灯 | FL20 | 20 | 2 | 1 |  | N/A | ランプ交換
B08 | 1038 | 子ども女性相談センター | 本館（新館） | 54.0411 | 3 | 物置 |  | V型直付灯 | 蛍光灯 | FL20 | 20 | 1 | 1 |  | N/A | ランプ交換
B08 | 1039 | 子ども女性相談センター | 本館（新館） | 54.0411 | 3 | 階段 |  | V型直付灯 | 蛍光灯 | FL20 | 20 | 1 | 2 |  | N/A | ランプ交換
B08 | 1040 | 子ども女性相談センター | 別館 | 12.0219 | 1 | ファイル倉庫 | B321 | V型直付灯 | 蛍光灯 | FHF32 | 32 | 1 | 2 |  | FSA41038 PN | ランプ交換
B08 | 1041 | 子ども女性相談センター | 別館 | 12.0219 | 1 | 第1待合室 | C321 | 埋込灯 | 蛍光灯 | FHF32 | 32 | 1 | 4 |  | XF318BAPF9 | 器具交換
B08 | 1042 | 子ども女性相談センター | 別館 | 12.0219 | 1 | 会議室 | G321 | 直付灯 | 蛍光灯 | FHF32 | 32 | 1 | 4 |  | FSA41500APH9 | 器具交換
B08 | 1043 | 子ども女性相談センター | 別館 | 12.0219 | 1 | 倉庫 | B321 | V型直付灯 | 蛍光灯 | FHF32 | 32 | 1 | 2 |  | FSA41038 PN | ランプ交換
B08 | 1044 | 子ども女性相談センター | 別館 | 12.0219 | 1 | 外階段 | SP5 | ウォールライト | 蛍光灯 | FL20SS | 20 | 1 | 2 |  | FW21825Z | 器具交換
B08 | 1045 | 子ども女性相談センター | 別館 | 12.0219 | 1 | 更衣室 | B321 | V型直付灯 | 蛍光灯 | FHF32 | 32 | 1 | 2 |  | FSA41038 PN | ランプ交換
B08 | 1046 | 子ども女性相談センター | 別館 | 12.0219 | 1 | 診察室兼応接室 | G321 | 直付灯 | 蛍光灯 | FHF32 | 32 | 1 | 4 |  | FSA41500APH9 | 器具交換
B08 | 1047 | 子ども女性相談センター | 別館 | 12.0219 | 1 | 収納 | A161 | 直付灯 | 蛍光灯 | FHF16 | 16 | 1 | 1 |  | FSA21030FPH9 | ランプ交換
B08 | 1048 | 子ども女性相談センター | 別館 | 12.0219 | 1 | ポーチ | SP5 | ウォールライト | 蛍光灯 | FL20SS | 20 | 1 | 1 |  | FW21825Z | 器具交換
B08 | 1049 | 子ども女性相談センター | 別館 | 12.0219 | 2 | 湯沸室 | B321W | V型直付灯 | 蛍光灯 | FHF32 | 32 | 1 | 1 |  | FSW41001 PH | ランプ交換
B08 | 1050 | 子ども女性相談センター | 別館 | 12.0219 | 2 | 湯沸室 | SP2 | 流し元灯 | 蛍光灯 | FL20SS | 20 | 1 | 1 |  | HW2880CEP | 器具交換
B08 | 1051 | 子ども女性相談センター | 別館 | 12.0219 | 2 | 第2待合室 | D321 | ダウンライト | 蛍光灯 | FHT32 | 32 | 1 | 4 |  | NFM41670Z | 器具交換
B08 | 1052 | 子ども女性相談センター | 別館 | 12.0219 | 2 | 児童居室 | C321 | 埋込灯 | 蛍光灯 | FHF32 | 32 | 1 | 1 |  | XF318BAPF9 | 器具交換
B08 | 1053 | 子ども女性相談センター | 別館 | 12.0219 | 2 | 職員事務室 | C321 | 埋込灯 | 蛍光灯 | FHF32 | 32 | 1 | 1 |  | XF318BAPF9 | 器具交換
B08 | 1054 | 子ども女性相談センター | 別館 | 12.0219 | 2 | 面接室1-3 | G321 | 直付灯 | 蛍光灯 | FHF32 | 32 | 1 | 6 |  | FSA41500APH9 | 器具交換
B08 | 1055 | 子ども女性相談センター | 別館 | 12.0219 | 2 | プレイルーム | F321 | 埋込灯（ガード付） | 蛍光灯 | FHF32 | 32 | 1 | 4 |  | FHR-41498NKPM9 | 器具交換又はランプ交換
B08 | 1056 | 子ども女性相談センター | 別館 | 12.0219 | 2 | 面接室 | G321 | 直付灯 | 蛍光灯 | FHF32 | 32 | 1 | 4 |  | FSA41500APH9 | 器具交換
B08 | 1057 | 子ども女性相談センター | 一時保護所（子どもハウス） | 18.2795 | 1 | 倉庫 | イ1 | V型直付灯 | 蛍光灯 | FHF32 | 32 | 1 | 1 |  | FSS9-321 PH | ランプ交換
B08 | 1058 | 子ども女性相談センター | 一時保護所（子どもハウス） | 18.2795 | 1 | 通路 | キ | 埋込灯（ルーバー付） | 蛍光灯 | FHP23 | 23 | 2 | 6 |  | NHU22752A | 器具交換
B08 | 1059 | 子ども女性相談センター | 一時保護所（子どもハウス） | 18.2795 | 1 | 脱衣室 | シ | 直付灯 | 蛍光灯 | FCL30 | 30 | 1 | 1 |  | HW8970 | 器具交換
B08 | 1060 | 子ども女性相談センター | 一時保護所（子どもハウス） | 18.2795 | 1 | トイレ | シ | 直付灯 | 蛍光灯 | FCL30 | 30 | 1 | 1 |  | HW8970 | 器具交換
B08 | 1061 | 子ども女性相談センター | 一時保護所（子どもハウス） | 18.2795 | 1 | トイレ | ス1 | ダウンライト | 蛍光灯 | FHT16 | 16 | 1 | 2 |  | FRS21-H161 | 器具交換
B08 | 1062 | 子ども女性相談センター | 一時保護所（子どもハウス） | 18.2795 | 1 | トイレ | ス2 | ダウンライト | 蛍光灯 | FHT24 | 24 | 1 | 4 |  | FRS21-H241 | 器具交換
B08 | 1063 | 子ども女性相談センター | 一時保護所（子どもハウス） | 18.2795 | 1 | 階段・ホール | カ | 埋込灯（ルーバー付） | 蛍光灯 | FHP32 | 32 | 3 | 5 |  | FRL12-P323 | 器具交換
B08 | 1064 | 子ども女性相談センター | 一時保護所（子どもハウス） | 18.2795 | 1 | 相談室 | オ | 埋込灯（ルーバー付） | 蛍光灯 | FHF32 | 32 | 2 | 2 |  | FRS15L5-322 PH | 器具交換
B08 | 1065 | 子ども女性相談センター | 一時保護所（子どもハウス） | 18.2795 | 1 | ポーチ | セ | ダウンライト | 蛍光灯 | FDL18 | 18 | 1 | 2 |  | HLWH6211K | 器具交換
B08 | 1066 | 子ども女性相談センター | 一時保護所（子どもハウス） | 18.2795 | 1 | 食堂 | エ | 埋込灯 | 蛍光灯 | FHF32 | 32 | 2 | 6 |  | FRS15-322 PH | 器具交換
B08 | 1067 | 子ども女性相談センター | 一時保護所（子どもハウス） | 18.2795 | 1 | 食堂 | ス1 | ダウンライト | 蛍光灯 | FHT16 | 16 | 1 | 2 |  | FRS21-H161 | 器具交換
B08 | 1068 | 子ども女性相談センター | 一時保護所（子どもハウス） | 18.2795 | 1 | 調理室 | エ | 埋込灯 | 蛍光灯 | FHF32 | 32 | 2 | 2 |  | FRS15-322 PH | 器具交換
B08 | 1069 | 子ども女性相談センター | 一時保護所（子どもハウス） | 18.2795 | 1 | 玄関 | カ | 埋込灯（ルーバー付） | 蛍光灯 | FHP32 | 32 | 3 | 1 |  | FRL12-P323 | 器具交換
B08 | 1070 | 子ども女性相談センター | 一時保護所（子どもハウス） | 18.2795 | 1 | 事務室 | オ | 埋込灯（ルーバー付） | 蛍光灯 | FHF32 | 32 | 2 | 4 |  | FRS15L5-322 PH | 器具交換
B08 | 1071 | 子ども女性相談センター | 一時保護所（子どもハウス） | 18.2795 | 1 | 相談員室 | オ | 埋込灯（ルーバー付） | 蛍光灯 | FHF32 | 32 | 2 | 2 |  | FRS15L5-322 PH | 器具交換
B08 | 1072 | 子ども女性相談センター | 一時保護所（子どもハウス） | 18.2795 | 1 | 前室 | ウ | 埋込灯 | 蛍光灯 | FHF32 | 32 | 1 | 2 |  | FRS15-321 PH | 器具交換
B08 | 1073 | 子ども女性相談センター | 一時保護所（子どもハウス） | 18.2795 | 1 | 男子更衣室 | イ1 | V型直付灯 | 蛍光灯 | FHF32 | 32 | 1 | 1 |  | FSS9-321 PH | ランプ交換
B08 | 1074 | 子ども女性相談センター | 一時保護所（子どもハウス） | 18.2795 | 1 | 湯沸室 | イ2 | V型直付灯 | 蛍光灯 | FHF32 | 32 | 2 | 1 |  | FSS9-322 PH | ランプ交換
B08 | 1075 | 子ども女性相談センター | 一時保護所（子どもハウス） | 18.2795 | 1 | 女子更衣室 | イ1 | V型直付灯 | 蛍光灯 | FHF32 | 32 | 1 | 1 |  | FSS9-321 PH | ランプ交換
B08 | 1076 | 子ども女性相談センター | 一時保護所（子どもハウス） | 18.2795 | 1 | 倉庫 | イ1 | V型直付灯 | 蛍光灯 | FHF32 | 32 | 1 | 1 |  | FSS9-321 PH | ランプ交換
B08 | 1077 | 子ども女性相談センター | 一時保護所（子どもハウス） | 18.2795 | 1 | 職員用トイレ | ス1 | ダウンライト | 蛍光灯 | FHT16 | 16 | 1 | 1 |  | FRS21-H161 | 器具交換
B08 | 1078 | 子ども女性相談センター | 一時保護所（子どもハウス） | 18.2795 | 2 | 通路 | キ | 埋込灯（ルーバー付） | 蛍光灯 | FHP23 | 23 | 2 | 6 |  | NHU22752A | 器具交換
B08 | 1079 | 子ども女性相談センター | 一時保護所（子どもハウス） | 18.2795 | 2 | 脱衣室 | シ | 直付灯 | 蛍光灯 | FCL30 | 30 | 1 | 1 |  | HW8970 | 器具交換
B08 | 1080 | 子ども女性相談センター | 一時保護所（子どもハウス） | 18.2795 | 2 | リネン室 | ア | V型直付灯 | 蛍光灯 | FL20 | 20 | 1 | 1 |  | FSS4-201 | ランプ交換
B08 | 1081 | 子ども女性相談センター | 一時保護所（子どもハウス） | 18.2795 | 2 | トイレ | ス1 | ダウンライト | 蛍光灯 | FHT16 | 16 | 1 | 2 |  | FRS21-H161 | 器具交換
B08 | 1082 | 子ども女性相談センター | 一時保護所（子どもハウス） | 18.2795 | 2 | トイレ | ス2 | ダウンライト | 蛍光灯 | FHT24 | 24 | 1 | 2 |  | FRS21-H241 | 器具交換
B08 | 1083 | 子ども女性相談センター | 一時保護所（子どもハウス） | 18.2795 | 2 | 洗面所 | ス2 | ダウンライト | 蛍光灯 | FHT24 | 24 | 1 | 2 |  | FRS21-H241 | 器具交換
B08 | 1084 | 子ども女性相談センター | 一時保護所（子どもハウス） | 18.2795 | 2 | 学習室兼多目的室 | オ | 埋込灯（ルーバー付） | 蛍光灯 | FHF32 | 32 | 2 | 6 |  | FRS15L5-322 PH | 器具交換
B08 | 1085 | 子ども女性相談センター | 一時保護所（子どもハウス） | 18.2795 | 2 | 階段・ホール | カ | 埋込灯（ルーバー付） | 蛍光灯 | FHP32 | 32 | 3 | 3 |  | FRL12-P323 | 器具交換
B08 | 1086 | 子ども女性相談センター | 一時保護所（子どもハウス） | 18.2795 | 2 | 倉庫 | イ1 | V型直付灯 | 蛍光灯 | FHF32 | 32 | 1 | 1 |  | FSS9-321 PH | ランプ交換
B08 | 1087 | 子ども女性相談センター | 一時保護所（玉藻寮） | 18 | 1 | ポーチ | セ | ダウンライト | 蛍光灯 | FDL18 | 18 | 1 | 2 |  | HLWH6211K | 器具交換
B08 | 1088 | 子ども女性相談センター | 一時保護所（玉藻寮） | 18 | 1 | 玄関 | カ | 埋込灯（ルーバー付） | 蛍光灯 | FHP32 | 32 | 3 | 2 |  | FRL12-P323 | 器具交換
B08 | 1089 | 子ども女性相談センター | 一時保護所（玉藻寮） | 18 | 1 | 相談室 | オ | 埋込灯（ルーバー付） | 蛍光灯 | FHF32 | 32 | 2 | 2 |  | FRS15L5-322 PH | 器具交換
B08 | 1090 | 子ども女性相談センター | 一時保護所（玉藻寮） | 18 | 1 | 事務室 | オ | 埋込灯（ルーバー付） | 蛍光灯 | FHF32 | 32 | 2 | 4 |  | FRS15L5-322 PH | 器具交換
B08 | 1091 | 子ども女性相談センター | 一時保護所（玉藻寮） | 18 | 1 | 作業室 | エ | 埋込灯 | 蛍光灯 | FHF32 | 32 | 2 | 4 |  | FRS15-322 PH | 器具交換
B08 | 1092 | 子ども女性相談センター | 一時保護所（玉藻寮） | 18 | 1 | 廊下 | キ | 埋込灯（ルーバー付） | 蛍光灯 | FHP23 | 23 | 2 | 5 |  | NHU22752A | 器具交換
B08 | 1093 | 子ども女性相談センター | 一時保護所（玉藻寮） | 18 | 1 | 階段 | ス2 | ダウンライト | 蛍光灯 | FHT24 | 24 | 1 | 1 |  | FRS21-H241 | 器具交換
B08 | 1094 | 子ども女性相談センター | 一時保護所（玉藻寮） | 18 | 1 | トイレ | ス1 | ダウンライト | 蛍光灯 | FHT16 | 16 | 1 | 1 |  | FRS21-H161 | 器具交換
B08 | 1095 | 子ども女性相談センター | 一時保護所（玉藻寮） | 18 | 1 | トイレ | ス2 | ダウンライト | 蛍光灯 | FHT24 | 24 | 1 | 1 |  | FRS21-H241 | 器具交換
B08 | 1096 | 子ども女性相談センター | 一時保護所（玉藻寮） | 18 | 1 | 多目的トイレ | キ | 埋込灯（ルーバー付） | 蛍光灯 | FHP23 | 23 | 2 | 1 |  | NHU22752A | 器具交換
B08 | 1097 | 子ども女性相談センター | 一時保護所（玉藻寮） | 18 | 1 | 浴室 | シ | 直付灯 | 蛍光灯 | FCL30 | 30 | 1 | 1 |  | HW8970 | 器具交換
B08 | 1098 | 子ども女性相談センター | 一時保護所（玉藻寮） | 18 | 1 | 静養室・居室 | ク | ミラーライト | 蛍光灯 | FL20 | 20 | 1 | 1 |  | FBF6-201 | 器具交換
B08 | 1099 | 子ども女性相談センター | 一時保護所（玉藻寮） | 18 | 1 | 食堂 | エ | 埋込灯 | 蛍光灯 | FHF32 | 32 | 2 | 4 |  | FRS15-322 PH | 器具交換
B08 | 1100 | 子ども女性相談センター | 一時保護所（玉藻寮） | 18 | 1 | 調理室 | ウ | 埋込灯 | 蛍光灯 | FHF32 | 32 | 1 | 2 |  | FRS15-321 PH | 器具交換
B08 | 1101 | 子ども女性相談センター | 一時保護所（玉藻寮） | 18 | 1 | 調理室 | ク | ミラーライト | 蛍光灯 | FL20 | 20 | 1 | 1 |  | FBF6-201 | 器具交換
B08 | 1102 | 子ども女性相談センター | 一時保護所（玉藻寮） | 18 | 1 | 調理室 | ケ | 流し元灯 | 蛍光灯 | FL20 | 20 | 1 | 1 |  | HW2650T | 器具交換
B08 | 1103 | 子ども女性相談センター | 一時保護所（玉藻寮） | 18 | 1 | 出入口 | タ | ブラケット | 蛍光灯 | FDL18 | 18 | 1 | 1 |  | FW21550Z | 器具交換
B08 | 1104 | 子ども女性相談センター | 一時保護所（玉藻寮） | 18 | 2 | 倉庫 | イ1 | V型直付灯 | 蛍光灯 | FHF32 | 32 | 1 | 1 |  | FSS9-321 PH | ランプ交換
B08 | 1105 | 子ども女性相談センター | 一時保護所（玉藻寮） | 18 | 2 | 洗面所 | ス2 | ダウンライト | 蛍光灯 | FHT24 | 24 | 1 | 2 |  | FRS21-H241 | 器具交換
B08 | 1106 | 子ども女性相談センター | 一時保護所（玉藻寮） | 18 | 2 | トイレ | ス1 | ダウンライト | 蛍光灯 | FHT16 | 16 | 1 | 3 |  | FRS21-H161 | 器具交換
B08 | 1107 | 子ども女性相談センター | 一時保護所（玉藻寮） | 18 | 2 | トイレ | ス2 | ダウンライト | 蛍光灯 | FHT24 | 24 | 1 | 2 |  | FRS21-H241 | 器具交換
B08 | 1108 | 子ども女性相談センター | 一時保護所（玉藻寮） | 18 | 2 | 浴室 | シ | 直付灯 | 蛍光灯 | FCL30 | 30 | 1 | 1 |  | HW8970 | 器具交換
B08 | 1109 | 子ども女性相談センター | 一時保護所（玉藻寮） | 18 | 2 | 喫煙室 | イ1 | V型直付灯 | 蛍光灯 | FHF32 | 32 | 1 | 1 |  | FSS9-321 PH | 器具交換
B08 | 1110 | 子ども女性相談センター | 一時保護所（玉藻寮） | 18 | 2 | 宿直室 | ス1 | ダウンライト | 蛍光灯 | FHT16 | 16 | 1 | 1 |  | FRS21-H161 | 器具交換
B08 | 1111 | 子ども女性相談センター | 一時保護所（玉藻寮） | 18 | 2 | 踏込 | ス2 | ダウンライト | 蛍光灯 | FHT24 | 24 | 1 | 1 |  | FRS21-H241 | 器具交換
B08 | 1112 | 子ども女性相談センター | 一時保護所（玉藻寮） | 18 | 2 | 踏込 | ク | ミラーライト | 蛍光灯 | FL20 | 20 | 1 | 1 |  | FBF6-201 | 器具交換
B08 | 1113 | 子ども女性相談センター | 一時保護所（玉藻寮） | 18 | 2 | 居室（和室個室）x2 | ク | ミラーライト | 蛍光灯 | FL20 | 20 | 1 | 2 |  | FBF6-201 | 器具交換
B08 | 1114 | 子ども女性相談センター | 一時保護所（玉藻寮） | 18 | 2 | 居室（和室個室）x2 | ス2 | ダウンライト | 蛍光灯 | FHT24 | 24 | 1 | 2 |  | FRS21-H241 | 器具交換
B08 | 1115 | 子ども女性相談センター | 一時保護所（玉藻寮） | 18 | 2 | 居室（和室2人）x2 | ク | ミラーライト | 蛍光灯 | FL20 | 20 | 1 | 2 |  | FBF6-201 | 器具交換
B08 | 1116 | 子ども女性相談センター | 一時保護所（玉藻寮） | 18 | 2 | 居室（和室2人）x2 | ス2 | ダウンライト | 蛍光灯 | FHT24 | 24 | 1 | 2 |  | FRS21-H241 | 器具交換
B08 | 1117 | 子ども女性相談センター | 一時保護所（玉藻寮） | 18 | 2 | 洗濯室 | イ1 | V型直付灯 | 蛍光灯 | FHF32 | 32 | 1 | 1 |  | FSS9-321 PH | ランプ交換
B08 | 1118 | 子ども女性相談センター | 一時保護所（玉藻寮） | 18 | 2 | 洗濯室 | ク | ミラーライト | 蛍光灯 | FL20 | 20 | 1 | 1 |  | FBF6-201 | ランプ交換
B08 | 1119 | 子ども女性相談センター | 一時保護所（玉藻寮） | 18 | 2 | 倉庫 | イ1 | V型直付灯 | 蛍光灯 | FHF32 | 32 | 1 | 1 |  | FSS9-321 PH | ランプ交換
B08 | 1120 | 子ども女性相談センター | 一時保護所（玉藻寮） | 18 | 2 | リネン室室 | イ1 | V型直付灯 | 蛍光灯 | FHF32 | 32 | 1 | 1 |  | FSS9-321 PH | ランプ交換
B09 | 1121 | 計量検定所 | 事務所 | 49.0356 | 1 | 大型分銅検査室 | A | V型直付灯 | 蛍光灯 | FLR40 | 40 | 2 | 18 |  | N/A | 器具交換
B09 | 1122 | 計量検定所 | 事務所 | 49.0356 | 1 | 大型分銅検査室 | B | V型直付灯（非常灯兼用型） | 蛍光灯 | FLR40 | 40 | 2 | 2 |  | N/A | 器具交換
B09 | 1123 | 計量検定所 | 事務所 | 49.0356 | 1 | 水道メーター検定室 | A | V型直付灯 | 蛍光灯 | FLR40 | 40 | 2 | 6 |  | N/A | 器具交換
B09 | 1124 | 計量検定所 | 事務所 | 49.0356 | 1 | 水道メーター検定室 | B | V型直付灯（非常灯兼用型） | 蛍光灯 | FLR40 | 40 | 2 | 1 |  | N/A | 器具交換
B09 | 1125 | 計量検定所 | 事務所 | 49.0356 | 1 | 男子トイレ | Q | V型直付灯 | 蛍光灯 | FL20 | 20 | 1 | 1 |  | N/A | ランプ交換
B09 | 1126 | 計量検定所 | 事務所 | 49.0356 | 1 | 女子トイレ | D | V型直付灯 | 蛍光灯 | FLR40 | 40 | 1 | 1 |  | N/A | ランプ交換
B09 | 1127 | 計量検定所 | 事務所 | 49.0356 | 1 | 女子トイレ | Q | V型直付灯 | 蛍光灯 | FL20 | 20 | 1 | 1 |  | N/A | ランプ交換
B09 | 1128 | 計量検定所 | 事務所 | 49.0356 | 1 | 給湯室 | D | V型直付灯 | 蛍光灯 | FLR40 | 40 | 1 | 1 |  | N/A | ランプ交換
B09 | 1129 | 計量検定所 | 事務所 | 49.0356 | 1 | 給湯室 | P | 流し元灯 | 蛍光灯 | FL20 | 20 | 1 | 1 |  | N/A | 器具交換
B09 | 1130 | 計量検定所 | 事務所 | 49.0356 | 1 | 男子更衣室 | D | V型直付灯 | 蛍光灯 | FLR40 | 40 | 1 | 2 |  | N/A | ランプ交換
B09 | 1131 | 計量検定所 | 事務所 | 49.0356 | 1 | 女子更衣室・倉庫 |  | 笠付直付灯 | 蛍光灯 | FLR40 | 40 | 1 | 3 |  | N/A | ランプ交換
B09 | 1132 | 計量検定所 | 事務所 | 49.0356 | 1 | 協会横倉庫 |  | 埋込灯 | 蛍光灯 | FLR40 | 40 | 3 | 1 |  | N/A | ランプ交換
B09 | 1133 | 計量検定所 | 事務所 | 49.0356 | 1 | 協会横倉庫 | D | V型直付灯 | 蛍光灯 | FLR40 | 40 | 1 | 1 |  | N/A | ランプ交換
B09 | 1134 | 計量検定所 | 事務所 | 49.0356 | 1 | 男子更衣室奥倉庫 |  | 笠付直付灯 | 蛍光灯 | FLR40 | 40 | 1 | 1 |  | N/A | ランプ交換
B09 | 1135 | 計量検定所 | 事務所 | 49.0356 | 1 | 階段下 |  | 環型直付灯 | 蛍光灯 |  | 30 | 1 | 1 |  | N/A | 器具交換
B09 | 1136 | 計量検定所 | 事務所 | 49.0356 | 1 | 質量計検査室 | A | V型直付灯 | 蛍光灯 | FLR40 | 40 | 2 | 7 |  | N/A | 器具交換
B09 | 1137 | 計量検定所 | 事務所 | 49.0356 | 1 | 質量計検査室 | B | V型直付灯（非常灯兼用型） | 蛍光灯 | FLR40 | 40 | 2 | 1 |  | N/A | 器具交換
B09 | 1138 | 計量検定所 | 事務所 | 49.0356 | 1 | 電気室 |  | 笠付直付灯（壁面設置） | 蛍光灯 | FLR40 | 40 | 1 | 1 |  | N/A | ランプ交換
B09 | 1139 | 計量検定所 | 事務所 | 49.0356 | 2 | 研修室 | I | 埋込灯 | 蛍光灯 | FLR40 | 40 | 2 | 9 |  | N/A | 器具交換
B09 | 1140 | 計量検定所 | 事務所 | 49.0356 | 2 | 研修室 | I' | 埋込灯（非常灯兼用型） | 蛍光灯 | FLR40 | 40 | 2 | 3 |  | N/A | 器具交換
B09 | 1141 | 計量検定所 | 事務所 | 49.0356 | 2 | 研修室 |  | 埋込灯 | 蛍光灯 | FLR40 | 40 | 1 | 12 |  | N/A | 器具交換
B09 | 1142 | 計量検定所 | 事務所 | 49.0356 | 2 | 小会議室 | I | 埋込灯 | 蛍光灯 | FLR40 | 40 | 2 | 5 |  | N/A | 器具交換
B09 | 1143 | 計量検定所 | 事務所 | 49.0356 | 2 | 小会議室 | I' | 埋込灯（非常灯兼用型） | 蛍光灯 | FLR40 | 40 | 2 | 1 |  | N/A | 器具交換
B09 | 1144 | 計量検定所 | 事務所 | 49.0356 | 2 | 倉庫 | A | V型直付灯 | 蛍光灯 | FLR40 | 40 | 2 | 6 |  | N/A | ランプ交換
B09 | 1145 | 計量検定所 | 事務所 | 49.0356 | 2 | 倉庫 | B | V型直付灯（非常灯兼用型） | 蛍光灯 | FLR40 | 40 | 2 | 2 |  | N/A | ランプ交換
B09 | 1146 | 計量検定所 | 事務所 | 49.0356 | 2 | トイレ | D | V型直付灯 | 蛍光灯 | FLR40 | 40 | 1 | 4 |  | N/A | ランプ交換
B09 | 1147 | 計量検定所 | 事務所 | 49.0356 | 2 | 給湯室 |  | 流し元灯 | 蛍光灯 | FL20 | 20 | 1 | 1 |  | N/A | 器具交換
B09 | 1148 | 計量検定所 | 事務所 | 49.0356 | 2 | 給湯室 | D | V型直付灯 | 蛍光灯 | FLR40 | 40 | 1 | 1 |  | N/A | ランプ交換
B09 | 1149 | 計量検定所 | 事務所 | 49.0356 | 2 | 相談室 | D | V型直付灯 | 蛍光灯 | FLR40 | 40 | 1 | 2 |  | N/A | ランプ交換
B09 | 1150 | 計量検定所 | 事務所 | 49.0356 | 2 | 更衣室（健診協会内） | D | V型直付灯 | 蛍光灯 | FLR40 | 40 | 1 | 1 |  | N/A | ランプ交換
B09 | 1151 | 計量検定所 | 事務所 | 49.0356 | 2 | 体温計、血圧計検査室 | A | V型直付灯 | 蛍光灯 | FLR40 | 40 | 2 | 17 |  | N/A | ランプ交換
B09 | 1152 | 計量検定所 | 事務所 | 49.0356 | 2 | 体温計、血圧計検査室 | B | V型直付灯（非常灯兼用型） | 蛍光灯 | FLR40 | 40 | 2 | 3 |  | N/A | ランプ交換
B09 | 1153 | 計量検定所 | 事務所 | 49.0356 | 3 | ロビー | A | V型直付灯 | 蛍光灯 | FLR40 | 40 | 2 | 8 |  | N/A | 器具交換
B09 | 1154 | 計量検定所 | 事務所 | 49.0356 | 3 | 機械室 |  | 笠付直付灯 | 蛍光灯 | FLR40 | 40 | 1 | 4 |  | N/A | ランプ交換
B09 | 1155 | 計量検定所 | タクシーメーター走行検査棟 | 33.1918 | 1 | 検査場 |  | 高天井用照明 | HID | MF400 | 400 | 1 | 6 | 高所設置 | N/A | 器具交換
B10 | 1156 | 高松土木事務所 | 事務所・車庫 | 27.3589 | 1 | 車庫 | E | 片反射笠付直付灯 | 蛍光灯 | FLR40 | 40 | 1 | 34 |  | FCR3-401 | ランプ交換
B10 | 1157 | 高松土木事務所 | 事務所・車庫 | 27.3589 | 1 | 休憩室 | ウ2 | 埋込灯（和風アクリルカバー） | 蛍光灯 | FPL36 | 36 | 4 | 1 |  | N/A | 器具交換
B10 | 1158 | 高松土木事務所 | 事務所・車庫 | 27.3589 | 1 | 自動車機材庫 | C1 | 笠付直付灯 | 蛍光灯 | FLR40 | 40 | 1 | 2 |  | FSR1-401 | ランプ交換
B10 | 1159 | 高松土木事務所 | 事務所・車庫 | 27.3589 | 1 | 食堂 | E | 片反射笠付直付灯 | 蛍光灯 | FLR40 | 40 | 1 | 2 |  | FCR3-401 | ランプ交換
B10 | 1160 | 高松土木事務所 | 事務所・車庫 | 27.3589 | 1 | 和室12帖 | ウ2 | 埋込灯（和風アクリルカバー） | 蛍光灯 | FPL36 | 36 | 4 | 4 |  | N/A | 器具交換
B10 | 1161 | 高松土木事務所 | 事務所・車庫 | 27.3589 | 1 | 運転手控室 | G3 | 埋込灯 | 蛍光灯 | FLR40 | 40 | 2 | 8 |  | FRS2-402 | 器具交換
B10 | 1162 | 高松土木事務所 | 事務所・車庫 | 27.3589 | 1 | 運転手控室 | L | 埋込灯（ルーバー付） | 蛍光灯 | FPL36 | 36 | 3 | 1 |  | FRL5-P363 | 器具交換
B10 | 1163 | 高松土木事務所 | 事務所・車庫 | 27.3589 | 1 | ポーチ | J | ダウンライト | 蛍光灯 | FDL27 | 27 | 1 | 2 |  | FRS12-D271 | 器具交換
B10 | 1164 | 高松土木事務所 | 事務所・車庫 | 27.3589 | 1 | ホール | L | 埋込灯（ルーバー付） | 蛍光灯 | FPL36 | 36 | 3 | 3 |  | FRL5-P363 | 器具交換
B10 | 1165 | 高松土木事務所 | 事務所・車庫 | 27.3589 | 1 | シャワー室 | I1 | ダウンライト | 蛍光灯 | FDL13 | 13 | 1 | 2 |  | FRS11-D131 | 器具交換
B10 | 1166 | 高松土木事務所 | 事務所・車庫 | 27.3589 | 1 | トイレ | G2 | 埋込灯 | 蛍光灯 | FLR40 | 40 | 1 | 1 |  | FRS2-401 | 器具交換
B10 | 1167 | 高松土木事務所 | 事務所・車庫 | 27.3589 | 1 | トイレ | I1 | ダウンライト | 蛍光灯 | FDL13 | 13 | 1 | 1 |  | FRS11-D131 | 器具交換
B10 | 1168 | 高松土木事務所 | 事務所・車庫 | 27.3589 | 1 | トイレ | G1 | 埋込灯 | 蛍光灯 | FL20 | 20 | 2 | 1 |  | FRS2-202 | 器具交換
B10 | 1169 | 高松土木事務所 | 事務所・車庫 | 27.3589 | 1 | 廊下 | J | ダウンライト | 蛍光灯 | FDL27 | 27 | 1 | 2 |  | FRS12-D271 | 器具交換
B10 | 1170 | 高松土木事務所 | 事務所・車庫 | 27.3589 | 1 | 和室 | ウ2 | 埋込灯（和風アクリルカバー） | 蛍光灯 | FPL36 | 36 | 4 | 2 |  | N/A | 器具交換
B10 | 1171 | 高松土木事務所 | 事務所・車庫 | 27.3589 | 1 | 道路管理員控室 | J | ダウンライト | 蛍光灯 | FDL27 | 27 | 1 | 1 |  | FRS12-D271 | 器具交換
B10 | 1172 | 高松土木事務所 | 事務所・車庫 | 27.3589 | 1 | 道路管理員控室 | G2 | 埋込灯 | 蛍光灯 | FLR40 | 40 | 1 | 1 |  | FRS2-401 | 器具交換
B10 | 1173 | 高松土木事務所 | 事務所・車庫 | 27.3589 | 1 | 道路管理員控室 | G3 | 埋込灯 | 蛍光灯 | FLR40 | 40 | 2 | 4 |  | FRS2-402 | 器具交換
B10 | 1174 | 高松土木事務所 | 事務所・車庫 | 27.3589 | 1 | 水防倉庫 | E | 片反射笠付直付灯 | 蛍光灯 | FLR40 | 40 | 1 | 12 |  | FCR3-401 | ランプ交換
B10 | 1175 | 高松土木事務所 | 自転車置場 | 27.3534 | 1 | 自転車置場 | ア | 直付灯（防滴型） | 蛍光灯 | FL20SS | 20 | 1 | 24 |  | N/A | 器具交換
B10 | 1176 | 高松土木事務所 | 職員寮 | 27.3589 | 1 | ポーチ | J | ダウンライト | 蛍光灯 | FDL27 | 27 | 1 | 1 |  | FRS12-D271 | 器具交換
B10 | 1177 | 高松土木事務所 | 職員寮 | 27.3589 | 1 | 和室x2 | A1 | 直付灯 | 蛍光灯 | FL20 | 20 | 1 | 2 |  | FSS1-201 | 器具交換
B10 | 1178 | 高松土木事務所 | 職員寮 | 27.3589 | 1 | 和室x2 | ウ1 | 埋込灯（和風アクリルカバー） | 蛍光灯 | FPL36 | 36 | 3 | 8 |  | N/A | 器具交換
B10 | 1179 | 高松土木事務所 | 職員寮 | 27.3589 | 1 | 廊下 | キ | 埋込灯（ルーバー付） | 蛍光灯 | FPL27 | 27 | 2 | 3 |  | N/A | 器具交換
B10 | 1180 | 高松土木事務所 | 職員寮 | 27.3589 | 1 | 洋室 | G2 | 埋込灯 | 蛍光灯 | FLR40 | 40 | 1 | 6 |  | FRS2-401 | 器具交換
B10 | 1181 | 高松土木事務所 | 職員寮 | 27.3589 | 1 | 洋室 | コ | 流し元灯 | 蛍光灯 | FL15 | 15 | 1 | 1 |  | N/A | 器具交換
B10 | 1182 | 高松土木事務所 | 職員寮 | 27.3589 | 1 | 洗面所 | セ | ブラケット | 蛍光灯 | FL20 | 20 | 1 | 1 |  | N/A | 器具交換
B10 | 1183 | 高松土木事務所 | 職員寮 | 27.3589 | 1 | 倉庫 | E | 片反射笠付直付灯 | 蛍光灯 | FLR40 | 40 | 1 | 1 |  | FCR3-401 | ランプ交換
B10 | 1184 | 高松土木事務所 | 職員寮 | 27.3589 | 1 | 廊下 | I1 | ダウンライト | 蛍光灯 | FDL13 | 13 | 1 | 2 |  | FRS11-D131 | 器具交換
B10 | 1185 | 高松土木事務所 | 職員寮 | 27.3589 | 1 | トイレ | I1 | ダウンライト | 蛍光灯 | FDL13 | 13 | 1 | 4 |  | FRS11-D131 | 器具交換
B10 | 1186 | 高松土木事務所 | 駐車場 |  |  | 駐車場 | ハ | ポールライト | HID | HF200 | 200 | 1 | 2 | 高所設置 | N/A | 器具交換
B10 | 1187 | 高松土木事務所 | 駐車場 |  |  | 駐車場 | ヒ | ポールライト | HID | HF200 | 200 | 2 | 4 | 高所設置 | N/A | 器具交換
B10 | 1188 | 高松土木事務所 | 駐車場 |  |  | 花壇 |  | 庭園灯 | 蛍光灯 | FDL27 | 27 | 1 | 10 |  | FRS11-D271 | 器具交換又はランプ交換
B11 | 1189 | 内場ダム | 管理事務所 | 29.6329 | 1 | エントランスホール | オ | 埋込灯 | 蛍光灯 | FPL36 | 36 | 3 | 6 |  | N/A | 器具交換
B11 | 1190 | 内場ダム | 管理事務所 | 29.6329 | 1 | 食堂 | エ3 | 埋込灯 | 蛍光灯 | FLR40 | 40 | 2 | 4 |  | N/A | ランプ交換
B11 | 1191 | 内場ダム | 管理事務所 | 29.6329 | 1 | 食堂 | サ | 直付灯 | 蛍光灯 | FL15 | 15 | 1 | 1 |  | N/A | 器具交換
B11 | 1192 | 内場ダム | 管理事務所 | 29.6329 | 1 | 食堂 | エ2 | 埋込灯 | 蛍光灯 | FLR40 | 40 | 1 | 1 |  | N/A | ランプ交換
B11 | 1193 | 内場ダム | 管理事務所 | 29.6329 | 1 | 物入 | ア1 | 直付灯 | 蛍光灯 | FL20 | 20 | 1 | 1 |  | N/A | ランプ交換
B11 | 1194 | 内場ダム | 管理事務所 | 29.6329 | 1 | エントランスポーチ | ク | ダウンライト | 蛍光灯 | FDL27 | 27 | 1 | 2 |  | FRS11-D271 | 器具交換
B11 | 1195 | 内場ダム | 管理事務所 | 29.6329 | 1 | 倉庫1 | ア2 | 直付灯 | 蛍光灯 | FLR40 | 40 | 1 | 1 |  | N/A | ランプ交換
B11 | 1196 | 内場ダム | 管理事務所 | 29.6329 | 1 | 倉庫2 | ア2 | 直付灯 | 蛍光灯 | FLR40 | 40 | 1 | 2 |  | N/A | ランプ交換
B11 | 1197 | 内場ダム | 管理事務所 | 29.6329 | 1 | 廊下 | エ1 | 埋込灯 | 蛍光灯 | FL20 | 20 | 2 | 2 |  | N/A | 器具交換
B11 | 1198 | 内場ダム | 管理事務所 | 29.6329 | 1 | 脱衣所 | キ | 直付灯（防湿型） | 蛍光灯 | FCL30 | 30 | 1 | 1 |  | N/A | 器具交換
B11 | 1199 | 内場ダム | 管理事務所 | 29.6329 | 1 | 浴室 | コ | ブラケット（防湿型） | 蛍光灯 | FCL20 | 20 | 1 | 1 |  | N/A | 器具交換
B11 | 1200 | 内場ダム | 管理事務所 | 29.6329 | 2 | 階段 | イ | ブラケット | 蛍光灯 | FL20 | 20 | 1 | 1 |  | N/A | ランプ交換
B11 | 1201 | 内場ダム | 管理事務所 | 29.6329 | 2 | 階段 | オ | 埋込灯 | 蛍光灯 | FPL36 | 36 | 3 | 1 |  | N/A | 器具交換
B11 | 1202 | 内場ダム | 管理事務所 | 29.6329 | 2 | 事務室 | エ2 | 埋込灯 | 蛍光灯 | FLR40 | 40 | 1 | 9 |  | N/A | 器具交換
B11 | 1203 | 内場ダム | 管理事務所 | 29.6329 | 2 | 操作室 | ウ | 埋込灯（ルーバー付） | 蛍光灯 | FLR40 | 40 | 3 | 11 |  | N/A | 器具交換又はランプ交換
B11 | 1204 | 内場ダム | 管理事務所 | 29.6329 | 1 | 外壁 | カ | ブラケット（防雨型） | 蛍光灯 | FL20 | 20 | 1 | 2 |  | N/A | 器具交換
B11 | 1205 | 内場ダム | 車庫兼倉庫 | 20.1315 | 1 | 車庫 |  | 笠付直付灯 | 蛍光灯 | FHF32 | 32 | 1 | 6 |  | FSA41230F | ランプ交換
B11 | 1206 | 内場ダム | 車庫兼倉庫 | 20.1315 | 2 | 倉庫 |  | 笠付直付灯 | 蛍光灯 | FHF32 | 32 | 1 | 6 |  | FSA41230F | ランプ交換
B11 | 1207 | 内場ダム | 発電機室 | 22.0274 | 1 | 発電機室 | A401 | 笠付直付灯 | 蛍光灯 | FLR40 | 40 | 1 | 8 |  | FSR1-401RH | ランプ交換
B11 | 1208 | 内場ダム | インクライン機械設備室 | 38.3397 | 1 | インクライン機械設備室 |  | 不明 | 蛍光灯 | FLR40 | 40 | 1 | 2 |  | N/A | ランプ交換
B11 | 1209 | 内場ダム | インクライン機械設備室 | 38.3397 | 1 | インクライン機械設備室 |  | 不明 | 蛍光灯 | FL20 | 18 | 1 | 3 |  | N/A | ランプ交換
B11 | 1210 | 内場ダム | クレストゲート室 |  | 1 | クレストゲート室 |  | 不明 | 蛍光灯 | FLR40 | 40 | 1 | 1 |  | N/A | ランプ交換
B11 | 1211 | 内場ダム | 警報局・水位局 |  | 1 | 警報局・水位局 |  | 不明 | 蛍光灯 | FLR40 | 40 | 2 | 13 |  | N/A | ランプ交換
B11 | 1212 | 内場ダム | バルブ室 |  | 1 | 室内 |  | 不明 | 蛍光灯 | FLR40 | 40 | 1 | 12 |  | N/A | ランプ交換
B11 | 1213 | 内場ダム | バルブ室 |  | 1 | 外灯 |  | 不明 | 蛍光灯 | FL20 | 18 | 1 | 1 |  | N/A | 器具交換
B11 | 1214 | 内場ダム | 無線局 |  | 1 | 六甲無線局 |  | 不明 | 蛍光灯 | FLR40 | 40 | 2 | 2 |  | N/A | ランプ交換
B11 | 1215 | 内場ダム | 監査廊 |  | 1 | トンネル部 |  | 不明 | 蛍光灯 | FLR40 | 40 | 1 | 25 |  | N/A | 器具交換
B11 | 1216 | 内場ダム | 監査廊 |  | 1 | 外灯 |  | 不明 | 蛍光灯 | FL20 | 18 | 1 | 1 |  | N/A | 器具交換
B11 | 1217 | 内場ダム | 取水ゲート室 |  | 1 | 取水ゲート室 |  | 不明 | 蛍光灯 | FLR40 | 40 | 1 | 1 |  | N/A | ランプ交換
B12 | 1218 | 高松商業高校 | 本館 | 17.1096 | 1 | 入り口 | X1-181 | シーリングライト（防湿・防雨型） | 蛍光灯 | FL20 | 20 | 1 | 1 |  | WF2001 | 器具交換
B12 | 1219 | 高松商業高校 | 本館 | 17.1096 | 1 | 電気室 | G2-322 | 笠付直付灯 | 蛍光灯 | FHF32 | 32 | 2 | 3 |  | FSR2-322 | ランプ交換
B12 | 1220 | 高松商業高校 | 本館 | 17.1096 | 1 | 電気室 | G2-321 | 笠付直付灯 | 蛍光灯 | FHF32 | 32 | 1 | 3 |  | FSR2-321 | ランプ交換
B12 | 1221 | 高松商業高校 | 本館 | 17.1096 | 1 | 倉庫 | G2-321 | 笠付直付灯 | 蛍光灯 | FHF32 | 32 | 1 | 9 |  | FSR2-321 | ランプ交換
B12 | 1222 | 高松商業高校 | 本館 | 17.1096 | 1 | 身障者便所 | I2-232 | 埋込灯（ 下面カバー） | 蛍光灯 | FHT24 | 24 | 2 | 1 | 人感センサ連動 | BK3112 | 器具交換
B12 | 1223 | 高松商業高校 | 本館 | 17.1096 | 1 | 展示コ－ナ－ | H2-321 | 片反射笠付直付灯 | 蛍光灯 | FHF32 | 32 | 1 | 5 |  | FBS5-321 | 器具交換
B12 | 1224 | 高松商業高校 | 本館 | 17.1096 | 1 | 司書室 | A2-321 | 埋込灯（ルーバ―付） | 蛍光灯 | FHF32 | 32 | 2 | 2 |  | FRS15L3V-321 | 器具交換
B12 | 1225 | 高松商業高校 | 本館 | 17.1096 | 1 | 司書室 | A2-322 | 埋込灯（ルーバ―付） | 蛍光灯 | FHF32 | 32 | 1 | 2 |  | FRS15L3V-322 | 器具交換
B12 | 1226 | 高松商業高校 | 本館 | 17.1096 | 1 | 図書室 | J2-851 | 埋込灯（ 下面カバー） | 蛍光灯 | FHD85 | 85 | 1 | 42 |  | FHC81693A | 器具交換
B12 | 1227 | 高松商業高校 | 本館 | 17.1096 | 1 | 図書室 | I2-232 | 埋込灯（ 下面カバー） | 蛍光灯 | FHT24 | 24 | 2 | 24 |  | BK3112 | 器具交換
B12 | 1228 | 高松商業高校 | 本館 | 17.1096 | 1 | 階段室 | Q2-322 | 直付灯 | 蛍光灯 | FHF32 | 32 | 2 | 1 |  | FSS6-322 | 器具交換
B12 | 1229 | 高松商業高校 | 本館 | 17.1096 | 1 | 暗室 | F2-322 | V型直付灯 | 蛍光灯 | FHF32 | 32 | 2 | 2 |  | FSS9-322 | ランプ交換
B12 | 1230 | 高松商業高校 | 本館 | 17.1096 | 1 | 暗室 | M1-101 | 使用中表示灯 | 蛍光灯 | FL10 | 10 | 1 | 1 |  | FPL1-101 | ランプ交換
B12 | 1231 | 高松商業高校 | 本館 | 17.1096 | 1 | 書道教室 | A2-322 | 埋込灯（ルーバ―付） | 蛍光灯 | FHF32 | 32 | 1 | 18 |  | FRS15L3V-322 | 器具交換
B12 | 1232 | 高松商業高校 | 本館 | 17.1096 | 1 | 書道教室 | D2-321 | 埋込黒板灯 | 蛍光灯 | FHF32 | 32 | 1 | 3 |  | FRS24A-321 | 器具交換
B12 | 1233 | 高松商業高校 | 本館 | 17.1096 | 1 | 書道職員室 | A2-322 | 埋込灯（ルーバ―付） | 蛍光灯 | FHF32 | 32 | 1 | 6 |  | FRS15L3V-322 | 器具交換
B12 | 1234 | 高松商業高校 | 本館 | 17.1096 | 1 | 美術職員室 | A2-322 | 埋込灯（ルーバ―付） | 蛍光灯 | FHF32 | 32 | 1 | 6 |  | FRS15L3V-322 | 器具交換
B12 | 1235 | 高松商業高校 | 本館 | 17.1096 | 1 | 美術教室 | A2-322 | 埋込灯（ルーバ―付） | 蛍光灯 | FHF32 | 32 | 1 | 18 |  | FRS15L3V-322 | 器具交換
B12 | 1236 | 高松商業高校 | 本館 | 17.1096 | 1 | 美術教室 | D2-321 | 埋込黒板灯 | 蛍光灯 | FHF32 | 32 | 1 | 3 |  | FRS24A-321 | 器具交換
B12 | 1237 | 高松商業高校 | 本館 | 17.1096 | 1 | EPS | H1-321 | 片反射笠付直付灯 | 蛍光灯 | FHF32 | 32 | 1 | 1 |  | FBS5-321 | ランプ交換
B12 | 1238 | 高松商業高校 | 本館 | 17.1096 | 1 | 廊下 | I1-232 | 埋込灯（ 下面カバー） | 蛍光灯 | FHT24 | 24 | 2 | 23 |  | BK3112 | 器具交換
B12 | 1239 | 高松商業高校 | 本館 | 17.1096 | 1 | 美術書道展示室 | H2-321 | 片反射笠付直付灯 | 蛍光灯 | FHF32 | 32 | 1 | 5 |  | FBS5-321 | 器具交換
B12 | 1240 | 高松商業高校 | 本館 | 17.1096 | 1 | 男子トイレ（西） | E1-321 | スリム形埋込灯 | 蛍光灯 | FHF32 | 32 | 1 | 3 | 人感センサ連動 | FSA41670A | 器具交換
B12 | 1241 | 高松商業高校 | 本館 | 17.1096 | 1 | 男子トイレ（西） | I1-232 | 埋込灯（ 下面カバー） | 蛍光灯 | FHT24 | 24 | 2 | 2 | 人感センサ連動 | BK3112 | 器具交換
B12 | 1242 | 高松商業高校 | 本館 | 17.1096 | 1 | 男子トイレ（西） | V1-181 | ダウンライト | 蛍光灯 | FHT16 | 16 | 1 | 2 | 人感センサ連動 | FRS21-H161 | 器具交換
B12 | 1243 | 高松商業高校 | 本館 | 17.1096 | 1 | 男子トイレ（西） | W1-321 | 直付灯 | 蛍光灯 | FHF32 | 32 | 1 | 3 | 人感センサ連動 | FSS8-321 | 器具交換
B12 | 1244 | 高松商業高校 | 本館 | 17.1096 | 1 | 女子トイレ（西） | I1-232 | 埋込灯（ 下面カバー） | 蛍光灯 | FHT24 | 24 | 2 | 4 | 人感センサ連動 | BK3112 | 器具交換
B12 | 1245 | 高松商業高校 | 本館 | 17.1096 | 1 | 女子トイレ（西） | V1-181 | ダウンライト | 蛍光灯 | FHT16 | 16 | 1 | 6 | 人感センサ連動 | FRS21-H161 | 器具交換
B12 | 1246 | 高松商業高校 | 本館 | 17.1096 | 1 | 女子トイレ（西） | W1-321 | 直付灯 | 蛍光灯 | FHF32 | 32 | 1 | 3 | 人感センサ連動 | FSS8-321 | 器具交換
B12 | 1247 | 高松商業高校 | 本館 | 17.1096 | 1 | 階段室 | Q2-322 | 直付灯 | 蛍光灯 | FHF32 | 32 | 2 | 1 |  | FSS6-322 | 器具交換
B12 | 1248 | 高松商業高校 | 本館 | 17.1096 | 1 | 倉庫 | F2-321 | V型直付灯 | 蛍光灯 | FHF32 | 32 | 1 | 2 |  | FSS9-321 | ランプ交換
B12 | 1249 | 高松商業高校 | 本館 | 17.1096 | 1 | 男子トイレ（東） | E1-321 | スリム形埋込灯 | 蛍光灯 | FHF32 | 32 | 1 | 3 | 人感センサ連動 | FSA41670A | 器具交換
B12 | 1250 | 高松商業高校 | 本館 | 17.1096 | 1 | 男子トイレ（東） | I1-232 | 埋込灯（ 下面カバー） | 蛍光灯 | FHT24 | 24 | 2 | 2 | 人感センサ連動 | BK3112 | 器具交換
B12 | 1251 | 高松商業高校 | 本館 | 17.1096 | 1 | 男子トイレ（東） | V1-181 | ダウンライト | 蛍光灯 | FHT16 | 16 | 1 | 2 | 人感センサ連動 | FRS21-H161 | 器具交換
B12 | 1252 | 高松商業高校 | 本館 | 17.1096 | 1 | 男子トイレ（東） | W1-321 | 直付灯 | 蛍光灯 | FHF32 | 32 | 1 | 3 | 人感センサ連動 | FSS8-321 | 器具交換
B12 | 1253 | 高松商業高校 | 本館 | 17.1096 | 1 | 女子トイレ（東） | I1-232 | 埋込灯（ 下面カバー） | 蛍光灯 | FHT24 | 24 | 2 | 4 | 人感センサ連動 | BK3112 | 器具交換
B12 | 1254 | 高松商業高校 | 本館 | 17.1096 | 1 | 女子トイレ（東） | V1-181 | ダウンライト | 蛍光灯 | FHT16 | 16 | 1 | 6 | 人感センサ連動 | FRS21-H161 | 器具交換
B12 | 1255 | 高松商業高校 | 本館 | 17.1096 | 1 | 女子トイレ（東） | W1-321 | 直付灯 | 蛍光灯 | FHF32 | 32 | 1 | 3 | 人感センサ連動 | FSS8-321 | 器具交換
B12 | 1256 | 高松商業高校 | 本館 | 17.1096 | 1 | EPS | H1-321 | 片反射笠付直付灯 | 蛍光灯 | FHF32 | 32 | 1 | 1 |  | FBS5-321 | ランプ交換
B12 | 1257 | 高松商業高校 | 本館 | 17.1096 | 1 | 階段室 | Q2-322 | 直付灯 | 蛍光灯 | FHF32 | 32 | 2 | 1 |  | FSS6-322 | 器具交換
B12 | 1258 | 高松商業高校 | 本館 | 17.1096 | 1 | 会議室① | K2-324 | 下面ル－バ埋込灯 | 蛍光灯 | FHP32 | 32 | 4 | 12 |  | BKP4534 | 器具交換
B12 | 1259 | 高松商業高校 | 本館 | 17.1096 | 1 | 会議室① | D2-321 | 埋込黒板灯 | 蛍光灯 | FHF32 | 32 | 1 | 3 |  | FRS24A-321 | 器具交換
B12 | 1260 | 高松商業高校 | 本館 | 17.1096 | 1 | 収納庫 | Q2-321 | 直付灯（ 下面開放形） | 蛍光灯 | FHF32 | 32 | 1 | 1 |  | FSA41500A | ランプ交換
B12 | 1261 | 高松商業高校 | 本館 | 17.1096 | 1 | 調整室 | B2-322 | 埋込下面開放型 | 蛍光灯 | FHF32 | 32 | 2 | 4 |  | FRS15-322 | 器具交換
B12 | 1262 | 高松商業高校 | 本館 | 17.1096 | 1 | 放送室 | B2-322 | 埋込下面開放型 | 蛍光灯 | FHF32 | 32 | 2 | 4 |  | FRS15-322 | 器具交換
B12 | 1263 | 高松商業高校 | 本館 | 17.1096 | 1 | 事務倉庫 | F2-321 | V型直付灯 | 蛍光灯 | FHF32 | 32 | 1 | 6 |  | FSS9-321 | ランプ交換
B12 | 1264 | 高松商業高校 | 本館 | 17.1096 | 1 | 小会議室 | B2-322 | 埋込下面開放型 | 蛍光灯 | FHF32 | 32 | 2 | 6 |  | FRS15-322 | 器具交換
B12 | 1265 | 高松商業高校 | 本館 | 17.1096 | 1 | 応接室 | C2-322 | 埋込灯（ルーバ―付） | 蛍光灯 | FHF32 | 32 | 2 | 6 |  | FRS15L5-322 | 器具交換
B12 | 1266 | 高松商業高校 | 本館 | 17.1096 | 1 | 校長室 | C2-322 | 埋込灯（ルーバ―付） | 蛍光灯 | FHF32 | 32 | 2 | 6 |  | FRS15L5-322 | 器具交換
B12 | 1267 | 高松商業高校 | 本館 | 17.1096 | 1 | 更衣室 | F2-322 | V型直付灯 | 蛍光灯 | FHF32 | 32 | 2 | 1 |  | FSS9-322 | 器具交換
B12 | 1268 | 高松商業高校 | 本館 | 17.1096 | 1 | 倉庫 | F2-322 | V型直付灯 | 蛍光灯 | FHF32 | 32 | 2 | 2 |  | FSS9-322 | ランプ交換
B12 | 1269 | 高松商業高校 | 本館 | 17.1096 | 1 | 事務室 | A2-322 | 埋込灯（ルーバ―付） | 蛍光灯 | FHF32 | 32 | 1 | 12 |  | FRS15L3V-322 | 器具交換
B12 | 1270 | 高松商業高校 | 本館 | 17.1096 | 1 | 事務室 | B2-322 | 埋込下面開放型 | 蛍光灯 | FHF32 | 32 | 2 | 1 |  | FRS15-322 | 器具交換
B12 | 1271 | 高松商業高校 | 本館 | 17.1096 | 1 | 給湯室 | B2-321 | 埋込下面開放型 | 蛍光灯 | FHF32 | 32 | 1 | 1 |  | FRS15-321 PN | 器具交換
B12 | 1272 | 高松商業高校 | 本館 | 17.1096 | 1 | 給湯室 | W1-201 | 直付灯 | 蛍光灯 | FL20 | 20 | 1 | 1 |  | N/A | 器具交換
B12 | 1273 | 高松商業高校 | 本館 | 17.1096 | 1 | 計算実習室 | A2-322 | 埋込灯（ルーバ―付） | 蛍光灯 | FHF32 | 32 | 1 | 24 |  | FRS15L3V-322 | 器具交換
B12 | 1274 | 高松商業高校 | 本館 | 17.1096 | 1 | 計算実習室 | D2-321 | 埋込黒板灯 | 蛍光灯 | FHF32 | 32 | 1 | 3 |  | FRS24A-321 | 器具交換
B12 | 1275 | 高松商業高校 | 本館 | 17.1096 | 1 | 教育相談室（①、②） | B2-322 | 埋込下面開放型 | 蛍光灯 | FHF32 | 32 | 2 | 12 |  | FRS15-322 | 器具交換
B12 | 1276 | 高松商業高校 | 本館 | 17.1096 | 1 | 保健室 | B2-322 | 埋込下面開放型 | 蛍光灯 | FHF32 | 32 | 2 | 10 |  | FRS15-322 | 器具交換
B12 | 1277 | 高松商業高校 | 本館 | 17.1096 | 1 | 保健室 | V1-181 | ダウンライト | 蛍光灯 | FHT16 | 16 | 1 | 4 |  | FRS21-H161 | 器具交換
B12 | 1278 | 高松商業高校 | 本館 | 17.1096 | 2 | 倉庫 | A2-322 | 埋込灯（ルーバ―付） | 蛍光灯 | FHF32 | 32 | 1 | 6 |  | FRS15L3V-322 | ランプ交換
B12 | 1279 | 高松商業高校 | 本館 | 17.1096 | 2 | 湯沸室 | C2-321 | 埋込下面開放型 | 蛍光灯 | FHF32 | 32 | 1 | 2 |  | FRS27-321 | 器具交換
B12 | 1280 | 高松商業高校 | 本館 | 17.1096 | 2 | 湯沸室 | V1-181 | ダウンライト | 蛍光灯 | FHT16 | 16 | 1 | 1 |  | FRS21-H161 | 器具交換
B12 | 1281 | 高松商業高校 | 本館 | 17.1096 | 2 | 応接室 | K2-323 | 下面ル－バ埋込灯 | 蛍光灯 | FHP32 | 32 | 3 | 2 |  | BKP4533 | 器具交換
B12 | 1282 | 高松商業高校 | 本館 | 17.1096 | 2 | 成績処理室 | A2-322 | 埋込灯（ルーバ―付） | 蛍光灯 | FHF32 | 32 | 1 | 3 |  | FRS15L3V-322 | 器具交換
B12 | 1283 | 高松商業高校 | 本館 | 17.1096 | 2 | 職員室 | A2-322 | 埋込灯（ルーバ―付） | 蛍光灯 | FHF32 | 32 | 1 | 30 |  | FRS15L3V-322 | 器具交換
B12 | 1284 | 高松商業高校 | 本館 | 17.1096 | 2 | 印刷室 | C2-322 | 埋込下面開放型 | 蛍光灯 | FHF32 | 32 | 2 | 3 |  | FRS27-322 | 器具交換
B12 | 1285 | 高松商業高校 | 本館 | 17.1096 | 2 | 階段室 | Q2-322 | 直付灯 | 蛍光灯 | FHF32 | 32 | 2 | 1 |  | FSS6-322 | 器具交換
B12 | 1286 | 高松商業高校 | 本館 | 17.1096 | 2 | 階段室 | L2-321 | 階段灯 | 蛍光灯 | FHF32 | 32 | 1 | 2 |  | HFA1725E | 器具交換
B12 | 1287 | 高松商業高校 | 本館 | 17.1096 | 2 | 吹抜 | P2-2501 | 電動昇降HID ダウンライト | HID | MF250 | 250 | 1 | 4 | 高所設置 | NC72100 | 器具交換
B12 | 1288 | 高松商業高校 | 本館 | 17.1096 | 2 | 進路指導室 | A2-322 | 埋込灯（ルーバ―付） | 蛍光灯 | FHF32 | 32 | 1 | 30 |  | FRS15L3V-322 | 器具交換
B12 | 1289 | 高松商業高校 | 本館 | 17.1096 | 2 | 進路指導室 | V1-181 | ダウンライト | 蛍光灯 | FHT16 | 16 | 1 | 1 |  | FRS21-H161 | 器具交換
B12 | 1290 | 高松商業高校 | 本館 | 17.1096 | 2 | 資料室 | C2-322 | 埋込下面開放型 | 蛍光灯 | FHF32 | 32 | 2 | 3 |  | FRS27-322 | 器具交換
B12 | 1291 | 高松商業高校 | 本館 | 17.1096 | 2 | 男子職員休養室 | A2-322 | 埋込灯（ルーバ―付） | 蛍光灯 | FHF32 | 32 | 1 | 3 |  | FRS15L3V-322 | 器具交換
B12 | 1292 | 高松商業高校 | 本館 | 17.1096 | 2 | 男子職員休養室 | V1-181 | ダウンライト | 蛍光灯 | FHT16 | 16 | 1 | 1 |  | FRS21-H161 | 器具交換
B12 | 1293 | 高松商業高校 | 本館 | 17.1096 | 2 | 女子職員休養室 | A2-322 | 埋込灯（ルーバ―付） | 蛍光灯 | FHF32 | 32 | 1 | 3 |  | FRS15L3V-322 | 器具交換
B12 | 1294 | 高松商業高校 | 本館 | 17.1096 | 2 | 女子職員休養室 | V1-181 | ダウンライト | 蛍光灯 | FHT16 | 16 | 1 | 1 |  | FRS21-H161 | 器具交換
B12 | 1295 | 高松商業高校 | 本館 | 17.1096 | 2 | 廊下 | I2-232 | 埋込灯（ 下面カバー） | 蛍光灯 | FHT24 | 24 | 2 | 26 |  | BK3112 | 器具交換
B12 | 1296 | 高松商業高校 | 本館 | 17.1096 | 2 | 中庭 | R2-4001 | HID投光器灯 | HID | MF400 | 400 | 1 | 3 | 高所設置 | YA55115 | 器具交換
B12 | 1297 | 高松商業高校 | 本館 | 17.1096 | 2 | EPS | H1-321 | 片反射笠付直付灯 | 蛍光灯 | FHF32 | 32 | 1 | 1 |  | FBS5-321 | ランプ交換
B12 | 1298 | 高松商業高校 | 本館 | 17.1096 | 2 | 男子トイレ（西） | E1-321 | スリム形埋込灯 | 蛍光灯 | FHF32 | 32 | 1 | 3 | 人感センサ連動 | FSA41670A | 器具交換
B12 | 1299 | 高松商業高校 | 本館 | 17.1096 | 2 | 男子トイレ（西） | I1-232 | 埋込灯（ 下面カバー） | 蛍光灯 | FHT24 | 24 | 2 | 2 | 人感センサ連動 | BK3112 | 器具交換
B12 | 1300 | 高松商業高校 | 本館 | 17.1096 | 2 | 男子トイレ（西） | V1-181 | ダウンライト | 蛍光灯 | FHT16 | 16 | 1 | 2 | 人感センサ連動 | FRS21-H161 | 器具交換
B12 | 1301 | 高松商業高校 | 本館 | 17.1096 | 2 | 男子トイレ（西） | W1-321 | 直付灯 | 蛍光灯 | FHF32 | 32 | 1 | 3 | 人感センサ連動 | FSS8-321 | 器具交換
B12 | 1302 | 高松商業高校 | 本館 | 17.1096 | 2 | 女子トイレ（西） | I1-232 | 埋込灯（ 下面カバー） | 蛍光灯 | FHT24 | 24 | 2 | 4 | 人感センサ連動 | BK3112 | 器具交換
B12 | 1303 | 高松商業高校 | 本館 | 17.1096 | 2 | 女子トイレ（西） | V1-181 | ダウンライト | 蛍光灯 | FHT16 | 16 | 1 | 6 | 人感センサ連動 | FRS21-H161 | 器具交換
B12 | 1304 | 高松商業高校 | 本館 | 17.1096 | 2 | 女子トイレ（西） | W1-321 | 直付灯 | 蛍光灯 | FHF32 | 32 | 1 | 3 | 人感センサ連動 | FSS8-321 | 器具交換
B12 | 1305 | 高松商業高校 | 本館 | 17.1096 | 2 | 階段室 | Q2-322 | 直付灯 | 蛍光灯 | FHF32 | 32 | 2 | 1 |  | FSS6-322 | 器具交換
B12 | 1306 | 高松商業高校 | 本館 | 17.1096 | 2 | 階段室 | L2-321 | 階段灯 | 蛍光灯 | FHF32 | 32 | 1 | 1 |  | HFA1725E | 器具交換
B12 | 1307 | 高松商業高校 | 本館 | 17.1096 | 2 | 男子トイレ（東） | E1-321 | スリム形埋込灯 | 蛍光灯 | FHF32 | 32 | 1 | 3 | 人感センサ連動 | FSA41670A | 器具交換
B12 | 1308 | 高松商業高校 | 本館 | 17.1096 | 2 | 男子トイレ（東） | I1-232 | 埋込灯（ 下面カバー） | 蛍光灯 | FHT24 | 24 | 2 | 2 | 人感センサ連動 | BK3112 | 器具交換
B12 | 1309 | 高松商業高校 | 本館 | 17.1096 | 2 | 男子トイレ（東） | V1-181 | ダウンライト | 蛍光灯 | FHT16 | 16 | 1 | 2 | 人感センサ連動 | FRS21-H161 | 器具交換
B12 | 1310 | 高松商業高校 | 本館 | 17.1096 | 2 | 男子トイレ（東） | W1-321 | 直付灯 | 蛍光灯 | FHF32 | 32 | 1 | 3 | 人感センサ連動 | FSS8-321 | 器具交換
B12 | 1311 | 高松商業高校 | 本館 | 17.1096 | 2 | 女子トイレ（東） | I1-232 | 埋込灯（ 下面カバー） | 蛍光灯 | FHT24 | 24 | 2 | 4 | 人感センサ連動 | BK3112 | 器具交換
B12 | 1312 | 高松商業高校 | 本館 | 17.1096 | 2 | 女子トイレ（東） | V1-181 | ダウンライト | 蛍光灯 | FHT16 | 16 | 1 | 6 | 人感センサ連動 | FRS21-H161 | 器具交換
B12 | 1313 | 高松商業高校 | 本館 | 17.1096 | 2 | 女子トイレ（東） | W1-321 | 直付灯 | 蛍光灯 | FHF32 | 32 | 1 | 3 | 人感センサ連動 | FSS8-321 | 器具交換
B12 | 1314 | 高松商業高校 | 本館 | 17.1096 | 2 | EPS | H1-321 | 片反射笠付直付灯 | 蛍光灯 | FHF32 | 32 | 1 | 1 |  | FBS5-321 | ランプ交換
B12 | 1315 | 高松商業高校 | 本館 | 17.1096 | 2 | 階段室 | Q2-322 | 直付灯 | 蛍光灯 | FHF32 | 32 | 2 | 1 |  | FSS6-322 | 器具交換
B12 | 1316 | 高松商業高校 | 本館 | 17.1096 | 2 | 階段室 | L2-321 | 階段灯 | 蛍光灯 | FHF32 | 32 | 1 | 1 |  | HFA1725E | 器具交換
B12 | 1317 | 高松商業高校 | 本館 | 17.1096 | 2 | CR（1-8） | B2-322 | 埋込下面開放型 | 蛍光灯 | FHF32 | 32 | 2 | 96 |  | FRS15-322 | 器具交換
B12 | 1318 | 高松商業高校 | 本館 | 17.1096 | 2 | CR（1-8） | D2-321 | 埋込黒板灯 | 蛍光灯 | FHF32 | 32 | 1 | 24 |  | FRS24A-321 | 器具交換
B12 | 1319 | 高松商業高校 | 本館 | 17.1096 | 2 | 吹抜 | P2-2501 | 電動昇降HID ダウンライト | HID | MF250 | 250 | 1 | 8 | 高所設置 | NC72100 | 器具交換
B12 | 1320 | 高松商業高校 | 本館 | 17.1096 | 2 | 廊下 | I2-232 | 埋込灯（ 下面カバー） | 蛍光灯 | FHP23 | 23 | 2 | 26 |  | BK3112 | 器具交換
B12 | 1321 | 高松商業高校 | 本館 | 17.1096 | 2 | 中庭 | R2-4001 | HID投光器灯 | HID | MF400 | 400 | 1 | 3 | 高所設置 | YA55115 | 器具交換
B12 | 1322 | 高松商業高校 | 本館 | 17.1096 | 3 | 情報処理室① | A2-322 | 埋込灯（ルーバ―付） | 蛍光灯 | FHF32 | 32 | 1 | 24 |  | FRS15L3V-322 | 器具交換
B12 | 1323 | 高松商業高校 | 本館 | 17.1096 | 3 | 情報処理室① | D2-321 | 埋込黒板灯 | 蛍光灯 | FHF32 | 32 | 1 | 3 |  | FRS24A-321 | 器具交換
B12 | 1324 | 高松商業高校 | 本館 | 17.1096 | 3 | 情報処理室② | A2-322 | 埋込灯（ルーバ―付） | 蛍光灯 | FHF32 | 32 | 1 | 24 |  | FRS15L3V-322 | 器具交換
B12 | 1325 | 高松商業高校 | 本館 | 17.1096 | 3 | 情報処理室② | D2-321 | 埋込黒板灯 | 蛍光灯 | FHF32 | 32 | 1 | 3 |  | FRS24A-321 | 器具交換
B12 | 1326 | 高松商業高校 | 本館 | 17.1096 | 3 | 階段室 | Q2-322 | 直付灯 | 蛍光灯 | FHF32 | 32 | 2 | 1 |  | FSS6-322 | 器具交換
B12 | 1327 | 高松商業高校 | 本館 | 17.1096 | 3 | 階段室 | L2-321 | 階段灯 | 蛍光灯 | FHF32 | 32 | 1 | 2 |  | HFA1725E | 器具交換
B12 | 1328 | 高松商業高校 | 本館 | 17.1096 | 3 | 情報処理職員室 | A2-322 | 埋込灯（ルーバ―付） | 蛍光灯 | FHF32 | 32 | 1 | 6 |  | FRS15L3V-322 | 器具交換
B12 | 1329 | 高松商業高校 | 本館 | 17.1096 | 3 | 情報管理室 | A2-322 | 埋込灯（ルーバ―付） | 蛍光灯 | FHF32 | 32 | 1 | 2 |  | FRS15L3V-322 | 器具交換
B12 | 1330 | 高松商業高校 | 本館 | 17.1096 | 3 | 情報処理室③ | A2-322 | 埋込灯（ルーバ―付） | 蛍光灯 | FHF32 | 32 | 1 | 24 |  | FRS15L3V-322 | 器具交換
B12 | 1331 | 高松商業高校 | 本館 | 17.1096 | 3 | 情報処理室③ | D2-321 | 埋込黒板灯 | 蛍光灯 | FHF32 | 32 | 1 | 3 |  | FRS24A-321 | 器具交換
B12 | 1332 | 高松商業高校 | 本館 | 17.1096 | 3 | 情報処理室④ | A2-322 | 埋込灯（ルーバ―付） | 蛍光灯 | FHF32 | 32 | 1 | 24 |  | FRS15L3V-322 | 器具交換
B12 | 1333 | 高松商業高校 | 本館 | 17.1096 | 3 | 情報処理室④ | D2-321 | 埋込黒板灯 | 蛍光灯 | FHF32 | 32 | 1 | 3 |  | FRS24A-321 | 器具交換
B12 | 1334 | 高松商業高校 | 本館 | 17.1096 | 3 | 廊下 | I2-232 | 埋込灯（ 下面カバー） | 蛍光灯 | FHT24 | 24 | 2 | 26 |  | BK3112 | 器具交換
B12 | 1335 | 高松商業高校 | 本館 | 17.1096 | 3 | EPS | H1-321 | 片反射笠付直付灯 | 蛍光灯 | FHF32 | 32 | 1 | 1 |  | FBS5-321 | ランプ交換
B12 | 1336 | 高松商業高校 | 本館 | 17.1096 | 3 | 男子トイレ（西） | E1-321 | スリム形埋込灯 | 蛍光灯 | FHF32 | 32 | 1 | 3 | 人感センサ連動 | FSA41670A | 器具交換
B12 | 1337 | 高松商業高校 | 本館 | 17.1096 | 3 | 男子トイレ（西） | I1-232 | 埋込灯（ 下面カバー） | 蛍光灯 | FHT24 | 24 | 2 | 2 | 人感センサ連動 | BK3112 | 器具交換
B12 | 1338 | 高松商業高校 | 本館 | 17.1096 | 3 | 男子トイレ（西） | V1-181 | ダウンライト | 蛍光灯 | FHT16 | 16 | 1 | 2 | 人感センサ連動 | FRS21-H161 | 器具交換
B12 | 1339 | 高松商業高校 | 本館 | 17.1096 | 3 | 男子トイレ（西） | W1-321 | 直付灯 | 蛍光灯 | FHF32 | 32 | 1 | 3 | 人感センサ連動 | FSS8-321 | 器具交換
B12 | 1340 | 高松商業高校 | 本館 | 17.1096 | 3 | 女子トイレ（西） | I1-232 | 埋込灯（ 下面カバー） | 蛍光灯 | FHT24 | 24 | 2 | 4 | 人感センサ連動 | BK3112 | 器具交換
B12 | 1341 | 高松商業高校 | 本館 | 17.1096 | 3 | 女子トイレ（西） | V1-181 | ダウンライト | 蛍光灯 | FHT16 | 16 | 1 | 6 | 人感センサ連動 | FRS21-H161 | 器具交換
B12 | 1342 | 高松商業高校 | 本館 | 17.1096 | 3 | 女子トイレ（西） | W1-321 | 直付灯 | 蛍光灯 | FHF32 | 32 | 1 | 3 | 人感センサ連動 | FSS8-321 | 器具交換
B12 | 1343 | 高松商業高校 | 本館 | 17.1096 | 3 | 階段室 | Q2-322 | 直付灯 | 蛍光灯 | FHF32 | 32 | 2 | 1 |  | FSS6-322 | 器具交換
B12 | 1344 | 高松商業高校 | 本館 | 17.1096 | 3 | 階段室 | L2-321 | 階段灯 | 蛍光灯 | FHF32 | 32 | 1 | 1 |  | HFA1725E | 器具交換
B12 | 1345 | 高松商業高校 | 本館 | 17.1096 | 3 | 男子トイレ（東） | E1-321 | スリム形埋込灯 | 蛍光灯 | FHF32 | 32 | 1 | 3 | 人感センサ連動 | FSA41670A | 器具交換
B12 | 1346 | 高松商業高校 | 本館 | 17.1096 | 3 | 男子トイレ（東） | I1-232 | 埋込灯（ 下面カバー） | 蛍光灯 | FHT24 | 24 | 2 | 2 | 人感センサ連動 | BK3112 | 器具交換
B12 | 1347 | 高松商業高校 | 本館 | 17.1096 | 3 | 男子トイレ（東） | V1-181 | ダウンライト | 蛍光灯 | FHT16 | 16 | 1 | 2 | 人感センサ連動 | FRS21-H161 | 器具交換
B12 | 1348 | 高松商業高校 | 本館 | 17.1096 | 3 | 男子トイレ（東） | W1-321 | 直付灯 | 蛍光灯 | FHF32 | 32 | 1 | 3 | 人感センサ連動 | FSS8-321 | 器具交換
B12 | 1349 | 高松商業高校 | 本館 | 17.1096 | 3 | 女子トイレ（東） | I1-232 | 埋込灯（ 下面カバー） | 蛍光灯 | FHT24 | 24 | 2 | 4 | 人感センサ連動 | BK3112 | 器具交換
B12 | 1350 | 高松商業高校 | 本館 | 17.1096 | 3 | 女子トイレ（東） | V1-181 | ダウンライト | 蛍光灯 | FHT16 | 16 | 1 | 6 | 人感センサ連動 | FRS21-H161 | 器具交換
B12 | 1351 | 高松商業高校 | 本館 | 17.1096 | 3 | 女子トイレ（東） | W1-321 | 直付灯 | 蛍光灯 | FHF32 | 32 | 1 | 3 | 人感センサ連動 | FSS8-321 | 器具交換
B12 | 1352 | 高松商業高校 | 本館 | 17.1096 | 3 | EPS | H1-321 | 片反射笠付直付灯 | 蛍光灯 | FHF32 | 32 | 1 | 1 |  | FBS5-321 | ランプ交換
B12 | 1353 | 高松商業高校 | 本館 | 17.1096 | 3 | 階段室 | Q2-322 | 直付灯 | 蛍光灯 | FHF32 | 32 | 2 | 1 |  | FSS6-322 | 器具交換
B12 | 1354 | 高松商業高校 | 本館 | 17.1096 | 3 | 階段室 | L2-321 | 階段灯 | 蛍光灯 | FHF32 | 32 | 1 | 1 |  | HFA1725E | 器具交換
B12 | 1355 | 高松商業高校 | 本館 | 17.1096 | 3 | CR（1-8） | B2-322 | 埋込下面開放型 | 蛍光灯 | FHF32 | 32 | 2 | 96 |  | FRS15-322 | 器具交換
B12 | 1356 | 高松商業高校 | 本館 | 17.1096 | 3 | CR（1-8） | D2-321 | 埋込黒板灯 | 蛍光灯 | FHF32 | 32 | 1 | 24 |  | FRS24A-321 | 器具交換
B12 | 1357 | 高松商業高校 | 本館 | 17.1096 | 3 | 計算職員室 | C2-322 | 埋込灯（ルーバ―付） | 蛍光灯 | FHF32 | 32 | 2 | 6 |  | FRS15L5-322 | 器具交換
B12 | 1358 | 高松商業高校 | 本館 | 17.1096 | 3 | ワープロ職員室 | C2-322 | 埋込灯（ルーバ―付） | 蛍光灯 | FHF32 | 32 | 2 | 6 |  | FRS15L5-322 | 器具交換
B12 | 1359 | 高松商業高校 | 本館 | 17.1096 | 3 | 生徒指導室 | B2-322 | 埋込下面開放型 | 蛍光灯 | FHF32 | 32 | 2 | 6 |  | FRS15-322 | 器具交換
B12 | 1360 | 高松商業高校 | 本館 | 17.1096 | 3 | 廊下 | I2-232 | 埋込灯（ 下面カバー） | 蛍光灯 | FHT24 | 24 | 2 | 26 |  | BK3112 | 器具交換
B12 | 1361 | 高松商業高校 | 本館 | 17.1096 | 4 | 生物教室 | B2-322 | 埋込下面開放型（スク－ルコンフォ－ト） | 蛍光灯 | FHF32 | 32 | 2 | 12 |  | FRS27-322 | 器具交換
B12 | 1362 | 高松商業高校 | 本館 | 17.1096 | 4 | 生物教室 | D2-321 | 埋込黒板灯 | 蛍光灯 | FHF32 | 32 | 1 | 3 |  | FRS24A-321 | 器具交換
B12 | 1363 | 高松商業高校 | 本館 | 17.1096 | 4 | 生物・ 化学職員室 | A2-322 | 埋込灯（ルーバ―付） | 蛍光灯 | FHF32 | 32 | 1 | 10 |  | FRS15L3V-322 | 器具交換
B12 | 1364 | 高松商業高校 | 本館 | 17.1096 | 4 | 前室 | F2-321 | V型直付灯 | 蛍光灯 | FHF32 | 32 | 1 | 1 |  | FSS9-321 | ランプ交換
B12 | 1365 | 高松商業高校 | 本館 | 17.1096 | 4 | 薬品庫 | O2-321 | 耐薬品用照明器具 | 蛍光灯 | FHF32 | 32 | 1 | 1 |  | JSF41208 | ランプ交換
B12 | 1366 | 高松商業高校 | 本館 | 17.1096 | 4 | 化学教室 | B2-322 | 埋込下面開放型（スク－ルコンフォ－ト） | 蛍光灯 | FHF32 | 32 | 2 | 12 |  | FRS27-322 | 器具交換
B12 | 1367 | 高松商業高校 | 本館 | 17.1096 | 4 | 化学教室 | D2-321 | 埋込黒板灯 | 蛍光灯 | FHF32 | 32 | 1 | 3 |  | FRS24A-321 | 器具交換
B12 | 1368 | 高松商業高校 | 本館 | 17.1096 | 4 | 階段室 | Q2-322 | 直付灯 | 蛍光灯 | FHF32 | 32 | 2 | 1 |  | FSS6-322 | 器具交換
B12 | 1369 | 高松商業高校 | 本館 | 17.1096 | 4 | 階段室 | L2-321 | 階段灯 | 蛍光灯 | FHF32 | 32 | 1 | 2 |  | HFA1725E | 器具交換
B12 | 1370 | 高松商業高校 | 本館 | 17.1096 | 4 | 楽器庫 | F2-322 | V型直付灯 | 蛍光灯 | FHF32 | 32 | 2 | 6 |  | FSS9-322 | ランプ交換
B12 | 1371 | 高松商業高校 | 本館 | 17.1096 | 4 | 物理・地学教室 | B2-322 | 埋込下面開放型（スク－ルコンフォ－ト） | 蛍光灯 | FHF32 | 32 | 2 | 12 |  | FRS27-322 | 器具交換
B12 | 1372 | 高松商業高校 | 本館 | 17.1096 | 4 | 物理・地学教室 | D2-321 | 埋込黒板灯 | 蛍光灯 | FHF32 | 32 | 1 | 3 |  | FRS24A-321 | 器具交換
B12 | 1373 | 高松商業高校 | 本館 | 17.1096 | 4 | 物理・地学職員室 | A2-322 | 埋込灯（ルーバ―付） | 蛍光灯 | FHF32 | 32 | 1 | 6 |  | FRS15L3V-322 | 器具交換
B12 | 1374 | 高松商業高校 | 本館 | 17.1096 | 4 | 音楽職員室 | A2-322 | 埋込灯（ルーバ―付） | 蛍光灯 | FHF32 | 32 | 1 | 6 |  | FRS15L3V-322 | 器具交換
B12 | 1375 | 高松商業高校 | 本館 | 17.1096 | 4 | 音楽教室 | B2-322 | 埋込下面開放型（スク－ルコンフォ－ト） | 蛍光灯 | FHF32 | 32 | 2 | 12 |  | FRS27-322 | 器具交換
B12 | 1376 | 高松商業高校 | 本館 | 17.1096 | 4 | 音楽教室 | D2-321 | 埋込黒板灯 | 蛍光灯 | FHF32 | 32 | 1 | 3 |  | FRS24A-321 | 器具交換
B12 | 1377 | 高松商業高校 | 本館 | 17.1096 | 4 | 音楽教室 | I2-232 | 埋込灯（ 下面カバー） | 蛍光灯 | FHP23 | 23 | 2 | 16 |  | BK3112 | 器具交換
B12 | 1378 | 高松商業高校 | 本館 | 17.1096 | 4 | 廊下 | I2-232 | 埋込灯（ 下面カバー） | 蛍光灯 | FHP23 | 23 | 2 | 24 |  | BK3112 | 器具交換
B12 | 1379 | 高松商業高校 | 本館 | 17.1096 | 4 | EPS | H1-321 | 片反射笠付直付灯 | 蛍光灯 | FHF32 | 32 | 1 | 1 |  | FBS5-321 | ランプ交換
B12 | 1380 | 高松商業高校 | 本館 | 17.1096 | 4 | 男子トイレ（西） | E1-321 | スリム形埋込灯 | 蛍光灯 | FHF32 | 32 | 1 | 3 | 人感センサ連動 | FSA41670A | 器具交換
B12 | 1381 | 高松商業高校 | 本館 | 17.1096 | 4 | 男子トイレ（西） | I1-232 | 埋込灯（ 下面カバー） | 蛍光灯 | FHT24 | 24 | 2 | 2 | 人感センサ連動 | BK3112 | 器具交換
B12 | 1382 | 高松商業高校 | 本館 | 17.1096 | 4 | 男子トイレ（西） | V1-181 | ダウンライト | 蛍光灯 | FHT16 | 16 | 1 | 2 | 人感センサ連動 | FRS21-H161 | 器具交換
B12 | 1383 | 高松商業高校 | 本館 | 17.1096 | 4 | 男子トイレ（西） | W1-321 | 直付灯 | 蛍光灯 | FHF32 | 32 | 1 | 3 | 人感センサ連動 | FSS8-321 | 器具交換
B12 | 1384 | 高松商業高校 | 本館 | 17.1096 | 4 | 女子トイレ（西） | I1-232 | 埋込灯（ 下面カバー） | 蛍光灯 | FHT24 | 24 | 2 | 4 | 人感センサ連動 | BK3112 | 器具交換
B12 | 1385 | 高松商業高校 | 本館 | 17.1096 | 4 | 女子トイレ（西） | V1-181 | ダウンライト | 蛍光灯 | FHT16 | 16 | 1 | 6 | 人感センサ連動 | FRS21-H161 | 器具交換
B12 | 1386 | 高松商業高校 | 本館 | 17.1096 | 4 | 女子トイレ（西） | W1-321 | 直付灯 | 蛍光灯 | FHF32 | 32 | 1 | 3 | 人感センサ連動 | FSS8-321 | 器具交換
B12 | 1387 | 高松商業高校 | 本館 | 17.1096 | 4 | 階段室 | Q2-322 | 直付灯 | 蛍光灯 | FHF32 | 32 | 2 | 1 |  | FSS6-322 | 器具交換
B12 | 1388 | 高松商業高校 | 本館 | 17.1096 | 4 | 階段室 | L2-321 | 階段灯 | 蛍光灯 | FHF32 | 32 | 1 | 1 |  | HFA1725E | 器具交換
B12 | 1389 | 高松商業高校 | 本館 | 17.1096 | 4 | 男子トイレ（東） | E1-321 | スリム形埋込灯 | 蛍光灯 | FHF32 | 32 | 1 | 3 | 人感センサ連動 | FSA41670A | 器具交換
B12 | 1390 | 高松商業高校 | 本館 | 17.1096 | 4 | 男子トイレ（東） | I1-232 | 埋込灯（ 下面カバー） | 蛍光灯 | FHT24 | 24 | 2 | 2 | 人感センサ連動 | BK3112 | 器具交換
B12 | 1391 | 高松商業高校 | 本館 | 17.1096 | 4 | 男子トイレ（東） | V1-181 | ダウンライト | 蛍光灯 | FHT16 | 16 | 1 | 2 | 人感センサ連動 | FRS21-H161 | 器具交換
B12 | 1392 | 高松商業高校 | 本館 | 17.1096 | 4 | 男子トイレ（東） | W1-321 | 直付灯 | 蛍光灯 | FHF32 | 32 | 1 | 3 | 人感センサ連動 | FSS8-321 | 器具交換
B12 | 1393 | 高松商業高校 | 本館 | 17.1096 | 4 | 女子トイレ（東） | I1-232 | 埋込灯（ 下面カバー） | 蛍光灯 | FHT24 | 24 | 2 | 4 | 人感センサ連動 | BK3112 | 器具交換
B12 | 1394 | 高松商業高校 | 本館 | 17.1096 | 4 | 女子トイレ（東） | V1-181 | ダウンライト | 蛍光灯 | FHT16 | 16 | 1 | 6 | 人感センサ連動 | FRS21-H161 | 器具交換
B12 | 1395 | 高松商業高校 | 本館 | 17.1096 | 4 | 女子トイレ（東） | W1-321 | 直付灯 | 蛍光灯 | FHF32 | 32 | 1 | 3 | 人感センサ連動 | FSS8-321 | 器具交換
B12 | 1396 | 高松商業高校 | 本館 | 17.1096 | 4 | EPS | H1-321 | 片反射笠付直付灯 | 蛍光灯 | FHF32 | 32 | 1 | 1 |  | FBS5-321 | ランプ交換
B12 | 1397 | 高松商業高校 | 本館 | 17.1096 | 4 | 階段室 | Q2-322 | 直付灯 | 蛍光灯 | FHF32 | 32 | 2 | 1 |  | FSS6-322 | 器具交換
B12 | 1398 | 高松商業高校 | 本館 | 17.1096 | 4 | 階段室 | L2-321 | 階段灯 | 蛍光灯 | FHF32 | 32 | 1 | 1 |  | HFA1725E | 器具交換
B12 | 1399 | 高松商業高校 | 本館 | 17.1096 | 4 | CR（1-8） | B2-322 | 埋込下面開放型 | 蛍光灯 | FHF32 | 32 | 2 | 96 |  | FRS15-322 | 器具交換
B12 | 1400 | 高松商業高校 | 本館 | 17.1096 | 4 | CR（1-8） | D2-321 | 埋込黒板灯 | 蛍光灯 | FHF32 | 32 | 1 | 24 |  | FRS24A-321 | 器具交換
B12 | 1401 | 高松商業高校 | 本館 | 17.1096 | 4 | 簿記実習室① | B2-322 | 埋込下面開放型 | 蛍光灯 | FHF32 | 32 | 2 | 15 |  | FRS15-322 | 器具交換
B12 | 1402 | 高松商業高校 | 本館 | 17.1096 | 4 | 簿記実習室① | D2-321 | 埋込黒板灯 | 蛍光灯 | FHF32 | 32 | 1 | 3 |  | FRS24A-321 | 器具交換
B12 | 1403 | 高松商業高校 | 本館 | 17.1096 | 4 | 簿記職員室 | C2-322 | 埋込灯（ルーバ―付） | 蛍光灯 | FHF32 | 32 | 2 | 6 |  | FRS15L5-322 | 器具交換
B12 | 1404 | 高松商業高校 | 本館 | 17.1096 | 4 | 廊下 | I2-232 | 埋込灯（ 下面カバー） | 蛍光灯 | FHT24 | 24 | 2 | 26 |  | BK3112 | 器具交換
B12 | 1405 | 高松商業高校 | 本館 | 17.1096 | RF | 階段室 | Q2-322 | 直付灯 | 蛍光灯 | FHF32 | 32 | 2 | 1 |  | FSS6-322 | 器具交換
B12 | 1406 | 高松商業高校 | 本館 | 17.1096 | RF | 階段室 | L2-321 | 階段灯 | 蛍光灯 | FHF32 | 32 | 1 | 2 |  | HFA1725E | 器具交換
B12 | 1407 | 高松商業高校 | 本館 | 17.1096 |  | 渡り廊下 | I1-232 | 埋込灯（ 下面カバー） | 蛍光灯 | FHT24 | 24 | 2 | 8 |  | BK3112 | 器具交換
B12 | 1408 | 高松商業高校 | ポンプ室 | 17.1096 | 1 | ポンプ室 | G1-321S | 笠付直付灯（防湿・防雨型） | 蛍光灯 | FHF32 | 32 | 1 | 3 |  | FSR2RPA-321 | ランプ交換
B12 | 1409 | 高松商業高校 | ポンプ室 | 17.1096 | 1 | 発電機室 | H1-321G | 片反射笠付直付灯（ガード付） | 蛍光灯 | FHF32 | 32 | 1 | 2 |  | FBS5-321 | ランプ交換
B12 | 1410 | 高松商業高校 | ポンプ室 | 17.1096 | 1 | 消火ポンプ室 | H1-321G | 片反射笠付直付灯（ガード付） | 蛍光灯 | FHF32 | 32 | 1 | 2 |  | FBS5-321 | ランプ交換
B12 | 1411 | 高松商業高校 | 部室・雨天練習場 | 17.1096 | 1 | 北側部室 | F2-322 | V型直付灯 | 蛍光灯 | FHF32 | 32 | 2 | 14 |  | FSS9-322 | ランプ交換
B12 | 1412 | 高松商業高校 | 部室・雨天練習場 | 17.1096 | 1 | ホール | H2-321 | 片反射笠付直付灯 | 蛍光灯 | FHF32 | 32 | 1 | 26 |  | FBS5-321 | ランプ交換
B12 | 1413 | 高松商業高校 | 部室・雨天練習場 | 17.1096 | 1 | バスケットボール部 | F2-321 | V型直付灯 | 蛍光灯 | FHF32 | 32 | 1 | 6 |  | FSS9-321 | ランプ交換
B12 | 1414 | 高松商業高校 | 部室・雨天練習場 | 17.1096 | 1 | 南側部室 | F2-322 | V型直付灯 | 蛍光灯 | FHF32 | 32 | 2 | 9 |  | FSS9-322 | ランプ交換
B12 | 1415 | 高松商業高校 | 部室・雨天練習場 | 17.1096 | 1 | 北側部室 | F2-322 | V型直付灯 | 蛍光灯 | FHF32 | 32 | 2 | 14 |  | FSS9-322 | ランプ交換
B12 | 1416 | 高松商業高校 | 部室・雨天練習場 | 17.1096 | 1 | 足洗い場 | G1-321S | 笠付直付灯（防湿・防雨型） | 蛍光灯 | FHF32 | 32 | 1 | 4 |  | FSR2RPA-321 | 器具交換
B12 | 1417 | 高松商業高校 | 部室・雨天練習場 | 17.1096 | 外灯 | 外灯 | E | ポールライト（H=4500） | HID | MF150 | 150 | 1 | 1 | 高所設置 | YA44765 | 器具交換
B12 | 1418 | 高松商業高校 | 北体育館 | 29.6904 | 1 | 外階段 | Q | ブラケット（防湿・防雨型） | 蛍光灯 | FDL18 | 18 | 1 | 4 |  | FRS11-D181 | 器具交換
B12 | 1419 | 高松商業高校 | 北体育館 | 29.6904 | 1 | 螺旋階段 | O4 | 直付灯（電源内蔵型） | 蛍光灯 | FCL40 | 40 | 1 | 1 |  | N/A | 器具交換
B12 | 1420 | 高松商業高校 | 北体育館 | 29.6904 | 1 | ホール | F | 埋込灯 | 蛍光灯 | FPL36 | 36 | 3 | 3 |  | N/A | 器具交換
B12 | 1421 | 高松商業高校 | 北体育館 | 29.6904 | 1 | 廊下 | G | ダウンライト | 蛍光灯 | FDL27 | 27 | 1 | 10 |  | FRS11-D271 | 器具交換
B12 | 1422 | 高松商業高校 | 北体育館 | 29.6904 | 1 | 教官室 | D | 埋込灯 | 蛍光灯 | FL40 | 40 | 2 | 8 |  | N/A | 器具交換
B12 | 1423 | 高松商業高校 | 北体育館 | 29.6904 | 1 | 教官室 | W | 流し元灯 | 蛍光灯 | FL20 | 20 | 1 | 1 |  | N/A | 器具交換
B12 | 1424 | 高松商業高校 | 北体育館 | 29.6904 | 1 | 踏込 | F | 埋込灯 | 蛍光灯 | FPL36 | 36 | 3 | 2 |  | N/A | 器具交換
B12 | 1425 | 高松商業高校 | 北体育館 | 29.6904 | 1 | 階段室 | N | 【対象外】表示灯（電源内蔵型） | 蛍光灯 | FL40 | 40 | 1 |  |  | N/A
B12 | 1426 | 高松商業高校 | 北体育館 | 29.6904 | 1 | 男子更衣室 | D | 埋込灯 | 蛍光灯 | FL40 | 40 | 2 | 3 |  | N/A | ランプ交換
B12 | 1427 | 高松商業高校 | 北体育館 | 29.6904 | 1 | 男子更衣室 | J2 | ブラケット | 蛍光灯 | FL20 | 20 | 1 | 1 |  | N/A | 器具交換
B12 | 1428 | 高松商業高校 | 北体育館 | 29.6904 | 1 | 女子更衣室 | D | 埋込灯 | 蛍光灯 | FL40 | 40 | 2 | 4 |  | N/A | ランプ交換
B12 | 1429 | 高松商業高校 | 北体育館 | 29.6904 | 1 | 女子更衣室 | J2 | ブラケット | 蛍光灯 | FL20 | 20 | 1 | 1 |  | N/A | 器具交換
B12 | 1430 | 高松商業高校 | 北体育館 | 29.6904 | 2 | 階段 | N | 【対象外】表示灯（電源内蔵型） | 蛍光灯 | FL40 | 40 | 1 |  |  | N/A
B12 | 1431 | 高松商業高校 | 北体育館 | 29.6904 | 2 | ステージ左 | C | V型直付灯 | 蛍光灯 | FL40 | 40 | 2 | 9 |  | N/A | ランプ交換
B12 | 1432 | 高松商業高校 | 北体育館 | 29.6904 | 2 | ステージ右 | C | V型直付灯 | 蛍光灯 | FL40 | 40 | 2 | 5 |  | N/A | ランプ交換
B12 | 1433 | 高松商業高校 | 北体育館 | 29.6904 | 2 | 階段室 | O4 | 直付灯（電源内蔵型） | 蛍光灯 | FCL40 | 40 | 1 | 1 |  | N/A | 器具交換
B12 | 1434 | 高松商業高校 | 北体育館 | 29.6904 | 2 | 外壁 | I | ブラケット（防湿・防雨型） | 蛍光灯 | FCL20 | 20 | 1 | 2 |  | N/A | 器具交換
B12 | 1435 | 高松商業高校 | 北体育館 | 29.6904 | 2 | 外壁 | Q | ブラケット（防湿・防雨型） | 蛍光灯 | FDL18 | 18 | 1 | 4 |  | FRS11-D181 | 器具交換
B12 | 1436 | 高松商業高校 | 北体育館 | 29.6904 | 2 | アリーナ | A7 | 吊下げ灯（下面ガード付） | HID | MF700 | 700 | 1 | 30 | 高所設置 | N/A | 器具交換
B12 | 1437 | 高松商業高校 | 北体育館 | 29.6904 | 2 | アリーナ | A5 | 吊下げ灯（下面ガード付） | 白熱灯 | JD500 | 500 | 1 | 6 | 高所設置 | N/A | 器具交換
B12 | 1438 | 高松商業高校 | 北体育館 | 29.6904 | 2 | ステージ | E | 笠付直付灯 | 蛍光灯 | FL40 | 40 | 2 | 22 | 高所設置 | N/A | 器具交換
B12 | 1439 | 高松商業高校 | 北体育館 | 29.6904 | 3 | 階段 | N | 【対象外】表示灯（電源内蔵型） | 蛍光灯 | FL40 | 40 | 1 |  |  | N/A
B12 | 1440 | 高松商業高校 | 北体育館 | 29.6904 | 3 | 階段 | O3 | 直付灯（電源内蔵型） | 蛍光灯 | FCL30 | 30 | 1 | 1 |  | N/A | 器具交換
B12 | 1441 | 高松商業高校 | 北体育館 | 29.6904 | 3 | ホール | R | ブラケット | 蛍光灯 | FL40 | 40 | 2 | 4 |  | N/A | 器具交換
B12 | 1442 | 高松商業高校 | 北体育館 | 29.6904 | 3 | 器具庫 | R | ブラケット | 蛍光灯 | FL40 | 40 | 2 | 2 |  | N/A | ランプ交換
B12 | 1443 | 高松商業高校 | 北体育館 | 29.6904 | 3 | 放送室 | D | 埋込灯 | 蛍光灯 | FL40 | 40 | 2 | 4 |  | N/A | ランプ交換
B12 | 1444 | 高松商業高校 | 北体育館 | 29.6904 | 3 | ミーティング室 | D | 埋込灯 | 蛍光灯 | FL40 | 40 | 2 | 6 |  | N/A | ランプ交換
B12 | 1445 | 高松商業高校 | 北体育館 | 29.6904 | 3 | 階段室 | O4 | 直付灯（電源内蔵型） | 蛍光灯 | FCL40 | 40 | 1 | 1 |  | N/A | 器具交換
B12 | 1446 | 高松商業高校 | 北体育館 | 29.6904 | 3 | 外壁 | I | ブラケット（防湿・防雨型） | 蛍光灯 | FCL20 | 20 | 1 | 5 |  | N/A | 器具交換
B12 | 1447 | 高松商業高校 | トレーニング場・弓道場 | 34.3562 | 1 | ホール |  | 埋込灯 | 蛍光灯 | FPL18 | 18 | 3 | 4 |  | N/A | 器具交換
B12 | 1448 | 高松商業高校 | トレーニング場・弓道場 | 34.3562 | 1 | 体育職員室 |  | 埋込灯 | 蛍光灯 | FLR40 | 40 | 3 | 8 |  | N/A | 器具交換
B12 | 1449 | 高松商業高校 | トレーニング場・弓道場 | 34.3562 | 1 | 倉庫 |  | V型直付灯 | 蛍光灯 | FLR40 | 40 | 1 | 1 |  | N/A | ランプ交換
B12 | 1450 | 高松商業高校 | トレーニング場・弓道場 | 34.3562 | 1 | トレーニングルーム |  | V型直付灯 | 蛍光灯 | FLR40 | 40 | 2 | 20 |  | N/A | 器具交換又はランプ交換
B12 | 1451 | 高松商業高校 | トレーニング場・弓道場 | 34.3562 | 2 | 入口 |  | ブラケット | 蛍光灯 | FPL13 | 13 | 1 | 1 | 人感センサ連動追加 | N/A | 器具交換
B12 | 1452 | 高松商業高校 | トレーニング場・弓道場 | 34.3562 | 2 | 射場 |  | 直付灯 | 蛍光灯 | FLR40 | 40 | 2 | 12 | 高所設置 | N/A | 器具交換
B12 | 1453 | 高松商業高校 | トレーニング場・弓道場 | 34.3562 | 2 | 射場 |  | 埋込灯 | 蛍光灯 | FCL30 | 30 | 1 | 5 |  | N/A | 器具交換
B12 | 1454 | 高松商業高校 | トレーニング場・弓道場 | 34.3562 | 2 | 射場 |  | ミラーライト | 蛍光灯 | FL20 | 20 | 1 | 1 |  | N/A | 器具交換
B12 | 1455 | 高松商業高校 | トレーニング場・弓道場 | 34.3562 | 2 | 的場 |  | 投光器 | 白熱灯 | 不明 | 不明 | 1 | 2 |  | N/A | 器具交換
B12 | 1456 | 高松商業高校 | 西校舎 | 50.5808 | 1 | ホール |  | 直付灯 | 蛍光灯 | FCL32 | 32 | 1 | 1 |  | N/A | 器具交換
B12 | 1457 | 高松商業高校 | 西校舎 | 50.5808 | 1 | ホール |  | 直付灯 | 蛍光灯 | FL20 | 20 | 4 | 1 |  | N/A | 器具交換
B12 | 1458 | 高松商業高校 | 西校舎 | 50.5808 | 1 | 食堂 |  | 埋込灯 | 蛍光灯 | FHF32 | 32 | 2 | 16 |  | N/A | 器具交換
B12 | 1459 | 高松商業高校 | 西校舎 | 50.5808 | 1 | 厨房 |  | V型直付灯（SUS製） | 蛍光灯 | FHF32 | 32 | 2 | 7 |  | N/A | 器具交換
B12 | 1460 | 高松商業高校 | 西校舎 | 50.5808 | 1 | 倉庫 |  | V型直付灯 | 蛍光灯 | FHF32 | 32 | 1 | 1 |  | N/A | ランプ交換
B12 | 1461 | 高松商業高校 | 西校舎 | 50.5808 | 1 | 休憩室 |  | V型直付灯 | 蛍光灯 | FHF32 | 32 | 1 | 1 |  | N/A | 器具交換
B12 | 1462 | 高松商業高校 | 西校舎 | 50.5808 | 1 | 総合実践室 |  | 埋込灯（ルーバー付） | 蛍光灯 | FLR40 | 40 | 2 | 16 |  | N/A | 器具交換
B12 | 1463 | 高松商業高校 | 西校舎 | 50.5808 | 1 | 総合実践室 |  | 埋込灯（ルーバー付） | 蛍光灯 | FLR40 | 40 | 1 | 4 |  | N/A | 器具交換
B12 | 1464 | 高松商業高校 | 西校舎 | 50.5808 | 1 | 総合実践室 |  | 黒板灯 | 蛍光灯 | FLR40 | 40 | 1 | 2 |  | N/A | 器具交換
B12 | 1465 | 高松商業高校 | 西校舎 | 50.5808 | 1 | 総合実践準備室 |  | V型直付灯 | 蛍光灯 | FLR40 | 40 | 1 | 15 |  | N/A | 器具交換
B12 | 1466 | 高松商業高校 | 西校舎 | 50.5808 | 1 | 総合実践準備室 |  | V型直付灯 | 蛍光灯 | FHF32 | 32 | 2 | 4 |  | N/A | 器具交換
B12 | 1467 | 高松商業高校 | 西校舎 | 50.5808 | 2 | ホール |  | 直付灯 | 蛍光灯 | FL20 | 20 | 4 | 1 |  | N/A | 器具交換
B12 | 1468 | 高松商業高校 | 西校舎 | 50.5808 | 2 | ホール |  | 埋込灯 | 蛍光灯 | FLR40 | 40 | 2 | 2 |  | N/A | 器具交換
B12 | 1469 | 高松商業高校 | 西校舎 | 50.5808 | 2 | 定時制職員室 |  | 直付灯（ルーバー付） | 蛍光灯 | FLR40 | 40 | 2 | 24 |  | N/A | ランプ交換
B12 | 1470 | 高松商業高校 | 西校舎 | 50.5808 | 2 | 教室x3 |  | V型直付灯 | 蛍光灯 | FHF32 | 32 | 2 | 27 |  | N/A | 器具交換
B12 | 1471 | 高松商業高校 | 西校舎 | 50.5808 | 2 | 教室x3 |  | 黒板灯 | 蛍光灯 | FHF32 | 32 | 1 | 9 |  | N/A | 器具交換
B12 | 1472 | 高松商業高校 | 西校舎 | 50.5808 | 2 | 教室 |  | V型直付灯 | 蛍光灯 | FHF32 | 32 | 2 | 6 |  | N/A | 器具交換
B12 | 1473 | 高松商業高校 | 西校舎 | 50.5808 | 2 | 教室 |  | V型直付灯 | 蛍光灯 | FHF32 | 32 | 2 | 2 |  | N/A | 器具交換
B12 | 1474 | 高松商業高校 | 西校舎 | 50.5808 | 2 | 教室 |  | 黒板灯 | 蛍光灯 | FHF32 | 32 | 1 | 3 |  | N/A | 器具交換
B12 | 1475 | 高松商業高校 | 西校舎 | 50.5808 | 3 | ホール |  | 直付灯 | 蛍光灯 | FL20 | 20 | 4 | 1 |  | N/A | 器具交換
B12 | 1476 | 高松商業高校 | 西校舎 | 50.5808 | 3 | ホール |  | 埋込灯 | 蛍光灯 | FLR40 | 40 | 2 | 2 |  | N/A | 器具交換
B12 | 1477 | 高松商業高校 | 西校舎 | 50.5808 | 3 | 外階段 |  | ブラケット（防水型） | 蛍光灯 | FL20 | 20 | 1 | 1 |  | N/A | 器具交換
B12 | 1478 | 高松商業高校 | 西校舎 | 50.5808 | 4 | ホール |  | 直付灯 | 蛍光灯 | FL20 | 20 | 4 | 1 |  | N/A | 器具交換
B12 | 1479 | 高松商業高校 | 西校舎 | 50.5808 | 4 | ホール |  | 埋込灯 | 蛍光灯 | FLR40 | 40 | 2 | 2 |  | N/A | 器具交換
B12 | 1480 | 高松商業高校 | 西校舎 | 50.5808 | 4 | 第2講義室 |  | V型直付灯 | 蛍光灯 | FLR40 | 40 | 1 | 31 |  | N/A | 器具交換
B12 | 1481 | 高松商業高校 | 西校舎 | 50.5808 | 4 | 第2講義室 |  | 黒板灯 | 蛍光灯 | FHF32 | 32 | 1 | 3 |  | N/A | 器具交換
B12 | 1482 | 高松商業高校 | 西校舎 | 50.5808 | 4 | 第3講義室 |  | V型直付灯 | 蛍光灯 | FHF32 | 32 | 1 | 5 |  | N/A | 器具交換
B12 | 1483 | 高松商業高校 | 西校舎 | 50.5808 | 4 | 第3講義室 |  | V型直付灯 | 蛍光灯 | FHF32 | 32 | 2 | 6 |  | N/A | 器具交換
B12 | 1484 | 高松商業高校 | 西校舎 | 50.5808 | 4 | 第3講義室 |  | 黒板灯 | 蛍光灯 | FHF32 | 32 | 1 | 3 |  | N/A | 器具交換
B12 | 1485 | 高松商業高校 | 西校舎 | 50.5808 | 4 | 資料室 |  | V型直付灯 | 蛍光灯 | FLR40 | 40 | 2 | 3 |  | N/A | ランプ交換
B12 | 1486 | 高松商業高校 | 自転車置場 | 16.5836 | 1 | 北側4か所 |  | 笠付直付灯（防湿・防雨型） | 蛍光灯 | FLR40 | 40 | 1 | 16 |  | N/A | 器具交換
B12 | 1487 | 高松商業高校 | 自転車置場 | 16.5836 | 1 | 南側7か所 |  | 笠付直付灯（防湿・防雨型） | 蛍光灯 | FHF32 | 32 | 1 | 21 |  | FSR2MP-321 | 器具交換
B12 | 1488 | 高松商業高校 | 自転車置場 | 16.5836 | 1 | 正門横 |  | 不明 | 蛍光灯 | FPL18 | 18 | 1 | 2 |  | N/A | 器具交換
B12 | 1489 | 高松商業高校 | ハンドボールコート | 17 | 1 | ハンドボールコート |  | ＨＩＤ投光器 | HID | MF250 | 250 | 1 | 14 | 高所設置 | N/A | 器具交換
B13 | 1490 | 高松桜井高校 | 校舎棟（南・西） | 30.1315 | 1 | ピロティ | ニ | ダウンライト | 蛍光灯 | FDL27 | 27 | 1 | 14 |  | FRS11-D271 | 器具交換
B13 | 1491 | 高松桜井高校 | 校舎棟（南・西） | 30.1315 | 1 | 食堂 | ク2 | 埋込灯 | 蛍光灯 | FLR40 | 40 | 2 | 16 |  | FRS2-402 | 器具交換
B13 | 1492 | 高松桜井高校 | 校舎棟（南・西） | 30.1315 | 1 | テラス | ネ | ダウンライト | 蛍光灯 | FDL18 | 18 | 1 | 4 |  | FRS11-D181 | 器具交換
B13 | 1493 | 高松桜井高校 | 校舎棟（南・西） | 30.1315 | 1 | 厨房 | ア1 | 笠付直付灯（防雨・防湿型） | 蛍光灯 | FLR40 | 40 | 2 | 9 |  | FSRIMPA-402 | 器具交換
B13 | 1494 | 高松桜井高校 | 校舎棟（南・西） | 30.1315 | 1 | 厨房 | ミ | 殺菌灯 | 蛍光灯 | GL15 | 15 | 1 | 4 |  | N/A | 器具交換
B13 | 1495 | 高松桜井高校 | 校舎棟（南・西） | 30.1315 | 1 | 厨房奥 | ミ | 殺菌灯 | 蛍光灯 | GL15 | 15 | 1 | 1 |  | N/A | 器具交換
B13 | 1496 | 高松桜井高校 | 校舎棟（南・西） | 30.1315 | 1 | 厨房奥 | ウ1 | V型直付灯 | 蛍光灯 | FLR40 | 40 | 1 | 1 |  | FSS4-401 | ランプ交換
B13 | 1497 | 高松桜井高校 | 校舎棟（南・西） | 30.1315 | 1 | 厨房奥 | ウ2 | V型直付灯 | 蛍光灯 | FLR40 | 40 | 2 | 3 |  | FSS4-402 | ランプ交換
B13 | 1498 | 高松桜井高校 | 校舎棟（南・西） | 30.1315 | 1 | 厨房奥 | ク2 | 埋込灯 | 蛍光灯 | FLR40 | 40 | 2 | 1 |  | FRS2-402 | ランプ交換
B13 | 1499 | 高松桜井高校 | 校舎棟（南・西） | 30.1315 | 1 | 厨房奥 | タ | 埋込灯 | 蛍光灯 | FLR40 | 40 | 1 | 2 |  | N/A | ランプ交換
B13 | 1500 | 高松桜井高校 | 校舎棟（南・西） | 30.1315 | 1 | 厨房奥 | ナ1 | ダウンライト | 蛍光灯 | FDL13 | 13 | 1 | 1 |  | FRS11-D131 | 器具交換
B13 | 1501 | 高松桜井高校 | 校舎棟（南・西） | 30.1315 | 1 | 化学教室 | ク2 | 埋込灯 | 蛍光灯 | FLR40 | 40 | 2 | 17 |  | FRS2-402 | 器具交換
B13 | 1502 | 高松桜井高校 | 校舎棟（南・西） | 30.1315 | 1 | 化学教室 | テ | 埋込黒板灯 | 蛍光灯 | FLR40 | 40 | 1 | 3 |  | FRS10A-401 | 器具交換
B13 | 1503 | 高松桜井高校 | 校舎棟（南・西） | 30.1315 | 1 | 薬品庫 | ウ3 | V型直付灯（防雨・防湿型） | 蛍光灯 | FLR40 | 40 | 1 | 1 |  | FSS4-MPA-401 | ランプ交換
B13 | 1504 | 高松桜井高校 | 校舎棟（南・西） | 30.1315 | 1 | 化学研究室 | ク2 | 埋込灯 | 蛍光灯 | FLR40 | 40 | 2 | 8 |  | FRS2-402 | 器具交換
B13 | 1505 | 高松桜井高校 | 校舎棟（南・西） | 30.1315 | 1 | 物理教室 | ク2 | 埋込灯 | 蛍光灯 | FLR40 | 40 | 2 | 15 |  | FRS2-402 | 器具交換
B13 | 1506 | 高松桜井高校 | 校舎棟（南・西） | 30.1315 | 1 | 物理教室 | テ | 埋込黒板灯 | 蛍光灯 | FLR40 | 40 | 1 | 3 |  | FRS10A-401 | 器具交換
B13 | 1507 | 高松桜井高校 | 校舎棟（南・西） | 30.1315 | 1 | 理科講義室 | ウ2 | V型直付灯 | 蛍光灯 | FLR40 | 40 | 2 | 9 |  | FSS4-402 | 器具交換
B13 | 1508 | 高松桜井高校 | 校舎棟（南・西） | 30.1315 | 1 | 理科講義室 | テ | 埋込黒板灯 | 蛍光灯 | FLR40 | 40 | 1 | 3 |  | FRS10A-401 | 器具交換
B13 | 1509 | 高松桜井高校 | 校舎棟（南・西） | 30.1315 | 1 | ラウンジ | シ | 埋込灯（ルーバ―付） | 蛍光灯 | FPL36 | 36 | 3 | 3 |  | FRL5-P363 | 器具交換
B13 | 1510 | 高松桜井高校 | 校舎棟（南・西） | 30.1315 | 1 | 進路相談室 | ク2 | 埋込灯 | 蛍光灯 | FLR40 | 40 | 2 | 6 |  | FRS2-402 | 器具交換
B13 | 1511 | 高松桜井高校 | 校舎棟（南・西） | 30.1315 | 1 | 廊下 | コ | 埋込灯（ルーバ―付） | 蛍光灯 | FPL27 | 27 | 2 | 12 |  | NF22602 | 器具交換
B13 | 1512 | 高松桜井高校 | 校舎棟（南・西） | 30.1315 | 1 | 廊下 | ナ1 | ダウンライト | 蛍光灯 | FDL13 | 13 | 1 | 2 |  | FRS11-D131 | 器具交換
B13 | 1513 | 高松桜井高校 | 校舎棟（南・西） | 30.1315 | 1 | 暗室 | ナ1 | ダウンライト | 蛍光灯 | FDL13 | 13 | 1 | 3 |  | FRS11-D131 | 器具交換
B13 | 1514 | 高松桜井高校 | 校舎棟（南・西） | 30.1315 | 1 | 中央階段 | A | 直付灯 | 蛍光灯 | FCL30 | 30 | 1 | 1 |  | N/A | 器具交換
B13 | 1515 | 高松桜井高校 | 校舎棟（南・西） | 30.1315 | 1 | 物理研究室 | ク2 | 埋込灯 | 蛍光灯 | FLR40 | 40 | 2 | 8 |  | FRS2-402 | 器具交換
B13 | 1516 | 高松桜井高校 | 校舎棟（南・西） | 30.1315 | 1 | 更衣室 | ウ2 | V型直付灯 | 蛍光灯 | FLR40 | 40 | 2 | 4 |  | FSS4-402 | ランプ交換
B13 | 1517 | 高松桜井高校 | 校舎棟（南・西） | 30.1315 | 1 | ロビー | サ | 埋込灯（ルーバ―付） | 蛍光灯 | FPL36 | 36 | 2 | 8 |  | N/A | 器具交換
B13 | 1518 | 高松桜井高校 | 校舎棟（南・西） | 30.1315 | 1 | ピロティ | ニ | ダウンライト | 蛍光灯 | FDL27 | 27 | 1 | 12 |  | FRS11-D271 | 器具交換
B13 | 1519 | 高松桜井高校 | 校舎棟（南・西） | 30.1315 | 1 | 階段室 | A | 直付灯 | 蛍光灯 | FCL30 | 30 | 1 | 2 | 高所設置 | N/A | 器具交換
B13 | 1520 | 高松桜井高校 | 校舎棟（南・西） | 30.1315 | 1 | 階段室 | ト1 | ブラケット灯 | 蛍光灯 | FL20 | 20 | 1 | 1 |  | N/A | 器具交換
B13 | 1521 | 高松桜井高校 | 校舎棟（南・西） | 30.1315 | 1 | 階段室 | モ | 表示灯 | 蛍光灯 | FL10 | 10 | 1 | 1 |  | FPL1-101 | ランプ交換
B13 | 1522 | 高松桜井高校 | 校舎棟（南・西） | 30.1315 | 1 | 身障者用トイレ | ミ | 殺菌灯 | 蛍光灯 | GL15 | 15 | 1 | 1 |  | N/A | 器具交換
B13 | 1523 | 高松桜井高校 | 校舎棟（南・西） | 30.1315 | 2 | 生物教室 | ク2 | 埋込灯 | 蛍光灯 | FLR40 | 40 | 2 | 15 |  | FRS2-402 | 器具交換
B13 | 1524 | 高松桜井高校 | 校舎棟（南・西） | 30.1315 | 2 | 生物教室 | テ | 埋込黒板灯 | 蛍光灯 | FLR40 | 40 | 1 | 3 |  | FRS10A-401 | 器具交換
B13 | 1525 | 高松桜井高校 | 校舎棟（南・西） | 30.1315 | 2 | 理科メディアセンター | ク2 | 埋込灯 | 蛍光灯 | FLR40 | 40 | 2 | 6 |  | FRS2-402 | 器具交換
B13 | 1526 | 高松桜井高校 | 校舎棟（南・西） | 30.1315 | 2 | 地学生物研究室 | ク2 | 埋込灯 | 蛍光灯 | FLR40 | 40 | 2 | 12 |  | FRS2-402 | 器具交換
B13 | 1527 | 高松桜井高校 | 校舎棟（南・西） | 30.1315 | 2 | 地学教室 | ウ2 | V型直付灯 | 蛍光灯 | FLR40 | 40 | 2 | 12 |  | FSS4-402 | 器具交換
B13 | 1528 | 高松桜井高校 | 校舎棟（南・西） | 30.1315 | 2 | 地学教室 | テ | 埋込黒板灯 | 蛍光灯 | FLR40 | 40 | 1 | 3 |  | FRS10A-401 | 器具交換
B13 | 1529 | 高松桜井高校 | 校舎棟（南・西） | 30.1315 | 2 | 廊下 | コ | 埋込灯（ルーバ―付） | 蛍光灯 | FPL27 | 27 | 2 | 5 |  | NF22602 | 器具交換
B13 | 1530 | 高松桜井高校 | 校舎棟（南・西） | 30.1315 | 2 | コモンスペース | コ | 埋込灯（ルーバ―付） | 蛍光灯 | FPL27 | 27 | 2 | 6 |  | NF22602 | 器具交換
B13 | 1531 | 高松桜井高校 | 校舎棟（南・西） | 30.1315 | 2 | コモンスペース | ロ | 埋込灯（ウォールウォッシャ） | 蛍光灯 | FLR40 | 40 | 1 | 4 |  | N/A | 器具交換又はランプ交換
B13 | 1532 | 高松桜井高校 | 校舎棟（南・西） | 30.1315 | 2 | コモンスペース | サ | 埋込灯（ルーバ―付） | 蛍光灯 | FPL36 | 36 | 2 | 12 |  | N/A | 器具交換
B13 | 1533 | 高松桜井高校 | 校舎棟（南・西） | 30.1315 | 2 | 中央階段 | エ1 | 直付灯 | 蛍光灯 | FCL30 | 30 | 1 | 1 |  | NFX31644 | 器具交換
B13 | 1534 | 高松桜井高校 | 校舎棟（南・西） | 30.1315 | 2 | 中央階段 | エ2 | 直付灯 | 蛍光灯 | FCL40 | 40 | 1 | 1 |  | N/A | 器具交換
B13 | 1535 | 高松桜井高校 | 校舎棟（南・西） | 30.1315 | 2 | 中央階段 | A | 直付灯 | 蛍光灯 | FCL30 | 30 | 1 | 1 |  | N/A | 器具交換
B13 | 1536 | 高松桜井高校 | 校舎棟（南・西） | 30.1315 | 2 | CR8 | ウ2 | V型直付灯 | 蛍光灯 | FLR40 | 40 | 2 | 12 |  | FSS4-402 | 器具交換
B13 | 1537 | 高松桜井高校 | 校舎棟（南・西） | 30.1315 | 2 | CR8 | テ | 埋込黒板灯 | 蛍光灯 | FLR40 | 40 | 1 | 3 |  | FRS10A-401 | 器具交換
B13 | 1538 | 高松桜井高校 | 校舎棟（南・西） | 30.1315 | 2 | CR9 | ウ2 | V型直付灯 | 蛍光灯 | FLR40 | 40 | 2 | 12 |  | FSS4-402 | 器具交換
B13 | 1539 | 高松桜井高校 | 校舎棟（南・西） | 30.1315 | 2 | CR9 | テ | 埋込黒板灯 | 蛍光灯 | FLR40 | 40 | 1 | 3 |  | FRS10A-401 | 器具交換
B13 | 1540 | 高松桜井高校 | 校舎棟（南・西） | 30.1315 | 2 | CR10 | ウ2 | V型直付灯 | 蛍光灯 | FLR40 | 40 | 2 | 12 |  | FSS4-402 | 器具交換
B13 | 1541 | 高松桜井高校 | 校舎棟（南・西） | 30.1315 | 2 | CR10 | テ | 埋込黒板灯 | 蛍光灯 | FLR40 | 40 | 1 | 3 |  | FRS10A-401 | 器具交換
B13 | 1542 | 高松桜井高校 | 校舎棟（南・西） | 30.1315 | 2 | CR11 | ウ2 | V型直付灯 | 蛍光灯 | FLR40 | 40 | 2 | 12 |  | FSS4-402 | 器具交換
B13 | 1543 | 高松桜井高校 | 校舎棟（南・西） | 30.1315 | 2 | CR11 | テ | 埋込黒板灯 | 蛍光灯 | FLR40 | 40 | 1 | 3 |  | FRS10A-401 | 器具交換
B13 | 1544 | 高松桜井高校 | 校舎棟（南・西） | 30.1315 | 2 | CR12 | ウ2 | V型直付灯 | 蛍光灯 | FLR40 | 40 | 2 | 12 |  | FSS4-402 | 器具交換
B13 | 1545 | 高松桜井高校 | 校舎棟（南・西） | 30.1315 | 2 | CR12 | テ | 埋込黒板灯 | 蛍光灯 | FLR40 | 40 | 1 | 3 |  | FRS10A-401 | 器具交換
B13 | 1546 | 高松桜井高校 | 校舎棟（南・西） | 30.1315 | 2 | 数学研究室 | ク2 | 埋込灯 | 蛍光灯 | FLR40 | 40 | 2 | 12 |  | FRS2-402 | 器具交換
B13 | 1547 | 高松桜井高校 | 校舎棟（南・西） | 30.1315 | 2 | 廊下 | コ | 埋込灯（ルーバ―付） | 蛍光灯 | FPL27 | 27 | 2 | 16 |  | NF22602 | 器具交換
B13 | 1548 | 高松桜井高校 | 校舎棟（南・西） | 30.1315 | 2 | 数学メディアセンター | ク2 | 埋込灯 | 蛍光灯 | FLR40 | 40 | 2 | 8 |  | FRS2-402 | 器具交換
B13 | 1549 | 高松桜井高校 | 校舎棟（南・西） | 30.1315 | 2 | パソコン教室 | セ1 | 埋込灯（ルーバ―付） | 蛍光灯 | FLR40 | 40 | 2 | 20 |  | FRL3V1-402 | 器具交換
B13 | 1550 | 高松桜井高校 | 校舎棟（南・西） | 30.1315 | 2 | パソコン教室 | テ | 埋込黒板灯 | 蛍光灯 | FLR40 | 40 | 1 | 3 |  | FRS10A-401 | 器具交換
B13 | 1551 | 高松桜井高校 | 校舎棟（南・西） | 30.1315 | 2 | 階段室 | エ1 | 直付灯 | 蛍光灯 | FCL30 | 30 | 1 | 1 |  | NFX31644 | 器具交換
B13 | 1552 | 高松桜井高校 | 校舎棟（南・西） | 30.1315 | 2 | 階段室 | エ2 | 直付灯 | 蛍光灯 | FCL40 | 40 | 1 | 1 |  | N/A | 器具交換
B13 | 1553 | 高松桜井高校 | 校舎棟（南・西） | 30.1315 | 2 | 階段室 | A | 直付灯 | 蛍光灯 | FCL30 | 30 | 1 | 1 |  | N/A | 器具交換
B13 | 1554 | 高松桜井高校 | 校舎棟（南・西） | 30.1315 | 3 | (図面左上から）教室1 | ク2 | 埋込灯 | 蛍光灯 | FLR40 | 40 | 2 | 15 |  | FRS2-402 | 器具交換
B13 | 1555 | 高松桜井高校 | 校舎棟（南・西） | 30.1315 | 3 | 教室1 | テ | 埋込黒板灯 | 蛍光灯 | FLR40 | 40 | 1 | 2 |  | FRS10A-401 | 器具交換
B13 | 1556 | 高松桜井高校 | 校舎棟（南・西） | 30.1315 | 3 | 教室2,3 | ク3 | 埋込灯 | 蛍光灯 | FLR40 | 40 | 3 | 2 |  | FRS2-403 | 器具交換
B13 | 1557 | 高松桜井高校 | 校舎棟（南・西） | 30.1315 | 3 | 教室4 | ク2 | 埋込灯 | 蛍光灯 | FLR40 | 40 | 2 | 6 |  | FRS2-402 | 器具交換
B13 | 1558 | 高松桜井高校 | 校舎棟（南・西） | 30.1315 | 3 | 教室5 | ウ2 | V型直付灯 | 蛍光灯 | FLR40 | 40 | 2 | 3 |  | FSS4-402 | 器具交換
B13 | 1559 | 高松桜井高校 | 校舎棟（南・西） | 30.1315 | 3 | 教室6 | ウ2 | V型直付灯 | 蛍光灯 | FLR40 | 40 | 2 | 12 |  | FSS4-402 | 器具交換
B13 | 1560 | 高松桜井高校 | 校舎棟（南・西） | 30.1315 | 3 | 教室6 | テ | 埋込黒板灯 | 蛍光灯 | FLR40 | 40 | 1 | 3 |  | FRS10A-401 | 器具交換
B13 | 1561 | 高松桜井高校 | 校舎棟（南・西） | 30.1315 | 3 | 廊下 | コ | 埋込灯（ルーバ―付） | 蛍光灯 | FPL27 | 27 | 2 | 5 |  | NF22602 | 器具交換
B13 | 1562 | 高松桜井高校 | 校舎棟（南・西） | 30.1315 | 3 | コモンスペース | コ | 埋込灯（ルーバ―付） | 蛍光灯 | FPL27 | 27 | 2 | 6 |  | NF22602 | 器具交換
B13 | 1563 | 高松桜井高校 | 校舎棟（南・西） | 30.1315 | 3 | コモンスペース | ロ | 埋込灯（ウォールウォッシャ） | 蛍光灯 | FLR40 | 40 | 1 | 4 |  | N/A | 器具交換又はランプ交換
B13 | 1564 | 高松桜井高校 | 校舎棟（南・西） | 30.1315 | 3 | コモンスペース | サ | 埋込灯（ルーバ―付） | 蛍光灯 | FPL36 | 36 | 2 | 12 |  | N/A | 器具交換
B13 | 1565 | 高松桜井高校 | 校舎棟（南・西） | 30.1315 | 3 | 階段 | エ1 | 直付灯 | 蛍光灯 | FCL30 | 30 | 1 | 2 |  | NFX31644 | 器具交換
B13 | 1566 | 高松桜井高校 | 校舎棟（南・西） | 30.1315 | 3 | 階段 | エ2 | 直付灯 | 蛍光灯 | FCL40 | 40 | 1 | 1 |  | N/A | 器具交換
B13 | 1567 | 高松桜井高校 | 校舎棟（南・西） | 30.1315 | 3 | 教室7 | ウ2 | V型直付灯 | 蛍光灯 | FLR40 | 40 | 2 | 12 |  | FSS4-402 | 器具交換
B13 | 1568 | 高松桜井高校 | 校舎棟（南・西） | 30.1315 | 3 | 教室7 | テ | 埋込黒板灯 | 蛍光灯 | FLR40 | 40 | 1 | 3 |  | FRS10A-401 | 器具交換
B13 | 1569 | 高松桜井高校 | 校舎棟（南・西） | 30.1315 | 3 | 教室8 | ウ2 | V型直付灯 | 蛍光灯 | FLR40 | 40 | 2 | 12 |  | FSS4-402 | 器具交換
B13 | 1570 | 高松桜井高校 | 校舎棟（南・西） | 30.1315 | 3 | 教室8 | テ | 埋込黒板灯 | 蛍光灯 | FLR40 | 40 | 1 | 3 |  | FRS10A-401 | 器具交換
B13 | 1571 | 高松桜井高校 | 校舎棟（南・西） | 30.1315 | 3 | 教室9 | ウ2 | V型直付灯 | 蛍光灯 | FLR40 | 40 | 2 | 12 |  | FSS4-402 | 器具交換
B13 | 1572 | 高松桜井高校 | 校舎棟（南・西） | 30.1315 | 3 | 教室9 | テ | 埋込黒板灯 | 蛍光灯 | FLR40 | 40 | 1 | 3 |  | FRS10A-401 | 器具交換
B13 | 1573 | 高松桜井高校 | 校舎棟（南・西） | 30.1315 | 3 | 教室10 | ウ2 | V型直付灯 | 蛍光灯 | FLR40 | 40 | 2 | 12 |  | FSS4-402 | 器具交換
B13 | 1574 | 高松桜井高校 | 校舎棟（南・西） | 30.1315 | 3 | 教室10 | テ | 埋込黒板灯 | 蛍光灯 | FLR40 | 40 | 1 | 3 |  | FRS10A-401 | 器具交換
B13 | 1575 | 高松桜井高校 | 校舎棟（南・西） | 30.1315 | 3 | 教室11 | ウ2 | V型直付灯 | 蛍光灯 | FLR40 | 40 | 2 | 12 |  | FSS4-402 | 器具交換
B13 | 1576 | 高松桜井高校 | 校舎棟（南・西） | 30.1315 | 3 | 教室11 | テ | 埋込黒板灯 | 蛍光灯 | FLR40 | 40 | 1 | 3 |  | FRS10A-401 | 器具交換
B13 | 1577 | 高松桜井高校 | 校舎棟（南・西） | 30.1315 | 3 | 教室12 | ウ2 | V型直付灯 | 蛍光灯 | FLR40 | 40 | 2 | 12 |  | FSS4-402 | 器具交換
B13 | 1578 | 高松桜井高校 | 校舎棟（南・西） | 30.1315 | 3 | 教室13 | ク2 | 埋込灯 | 蛍光灯 | FLR40 | 40 | 2 | 15 |  | FRS2-402 | 器具交換
B13 | 1579 | 高松桜井高校 | 校舎棟（南・西） | 30.1315 | 3 | 教室13 | テ | 埋込黒板灯 | 蛍光灯 | FLR40 | 40 | 1 | 3 |  | FRS10A-401 | 器具交換
B13 | 1580 | 高松桜井高校 | 校舎棟（南・西） | 30.1315 | 3 | 教室14 | ク2 | 埋込灯 | 蛍光灯 | FLR40 | 40 | 2 | 8 |  | FRS2-402 | 器具交換
B13 | 1581 | 高松桜井高校 | 校舎棟（南・西） | 30.1315 | 3 | 廊下 | コ | 埋込灯（ルーバ―付） | 蛍光灯 | FPL27 | 27 | 2 | 16 |  | NF22602 | 器具交換
B13 | 1582 | 高松桜井高校 | 校舎棟（南・西） | 30.1315 | 3 | 階段 | エ1 | 直付灯 | 蛍光灯 | FCL30 | 30 | 1 | 2 |  | NFX31644 | 器具交換
B13 | 1583 | 高松桜井高校 | 校舎棟（南・西） | 30.1315 | 3 | 階段 | エ2 | 直付灯 | 蛍光灯 | FCL40 | 40 | 1 | 1 |  | N/A | 器具交換
B13 | 1584 | 高松桜井高校 | 校舎棟（南・西） | 30.1315 | 4 | 中央階段 | エ1 | 直付灯 | 蛍光灯 | FCL30 | 30 | 1 | 2 |  | NFX31644 | 器具交換
B13 | 1585 | 高松桜井高校 | 校舎棟（南・西） | 30.1315 | 4 | 中央階段 | エ2 | 直付灯 | 蛍光灯 | FCL40 | 40 | 1 | 1 |  | N/A | 器具交換
B13 | 1586 | 高松桜井高校 | 校舎棟（南・西） | 30.1315 | 4 | 和室（8帖） | レ | 埋込灯 | 蛍光灯 | FLR40 | 40 | 2 | 2 |  | NF42623 | 器具交換又はランプ交換
B13 | 1587 | 高松桜井高校 | 校舎棟（南・西） | 30.1315 | 4 | 和室（6帖） | レ | 埋込灯 | 蛍光灯 | FLR40 | 40 | 2 | 2 |  | NF42623 | 器具交換又はランプ交換
B13 | 1588 | 高松桜井高校 | 校舎棟（南・西） | 30.1315 | 4 | 和室（6帖） | ラ1 | 片反射笠付直付灯 | 蛍光灯 | FL20 | 20 | 1 | 1 |  | FBS3-201 | 器具交換又はランプ交換
B13 | 1589 | 高松桜井高校 | 校舎棟（南・西） | 30.1315 | 4 | 水屋 | フ | ブラケット灯 | 蛍光灯 | FDL13 | 13 | 1 | 1 |  | N/A | 器具交換
B13 | 1590 | 高松桜井高校 | 校舎棟（南・西） | 30.1315 | 4 | 踏込 | オ3 | 直付灯 | 蛍光灯 | FCL40 | 40 | 1 | 2 |  | N/A | 器具交換
B13 | 1591 | 高松桜井高校 | 校舎棟（南・西） | 30.1315 | 4 | 踏込 | フ | ブラケット灯 | 蛍光灯 | FDL13 | 13 | 1 | 1 |  | N/A | 器具交換
B13 | 1592 | 高松桜井高校 | 校舎棟（南・西） | 30.1315 | 4 | 食物教室 | ク2 | 埋込灯 | 蛍光灯 | FLR40 | 40 | 2 | 18 |  | FRS2-402 | 器具交換
B13 | 1593 | 高松桜井高校 | 校舎棟（南・西） | 30.1315 | 4 | 食物教室 | テ | 埋込黒板灯 | 蛍光灯 | FLR40 | 40 | 1 | 3 |  | FRS10A-401 | 器具交換
B13 | 1594 | 高松桜井高校 | 校舎棟（南・西） | 30.1315 | 4 | 被服教室 | ク2 | 埋込灯 | 蛍光灯 | FLR40 | 40 | 2 | 15 |  | FRS2-402 | 器具交換
B13 | 1595 | 高松桜井高校 | 校舎棟（南・西） | 30.1315 | 4 | 被服教室 | テ | 埋込黒板灯 | 蛍光灯 | FLR40 | 40 | 1 | 3 |  | FRS10A-401 | 器具交換
B13 | 1596 | 高松桜井高校 | 校舎棟（南・西） | 30.1315 | 4 | 書道教室 | ク2 | 埋込灯 | 蛍光灯 | FLR40 | 40 | 2 | 15 |  | FRS2-402 | 器具交換
B13 | 1597 | 高松桜井高校 | 校舎棟（南・西） | 30.1315 | 4 | 書道教室 | テ | 埋込黒板灯 | 蛍光灯 | FLR40 | 40 | 1 | 3 |  | FRS10A-401 | 器具交換
B13 | 1598 | 高松桜井高校 | 校舎棟（南・西） | 30.1315 | 4 | 家庭科研究室 | ク2 | 埋込灯 | 蛍光灯 | FLR40 | 40 | 2 | 6 |  | FRS2-402 | 器具交換
B13 | 1599 | 高松桜井高校 | 校舎棟（南・西） | 30.1315 | 4 | 教材庫 | ウ1 | V型直付灯 | 蛍光灯 | FLR40 | 40 | 1 | 2 |  | FSS4-401 | ランプ交換
B13 | 1600 | 高松桜井高校 | 校舎棟（南・西） | 30.1315 | 4 | 美術研究室 | ク2 | 埋込灯 | 蛍光灯 | FLR40 | 40 | 2 | 4 |  | FRS2-402 | 器具交換
B13 | 1601 | 高松桜井高校 | 校舎棟（南・西） | 30.1315 | 4 | 書道研究室 | ク3 | 埋込灯 | 蛍光灯 | FLR40 | 40 | 3 | 2 |  | FRS2-403 | 器具交換
B13 | 1602 | 高松桜井高校 | 校舎棟（南・西） | 30.1315 | 4 | 廊下 | コ | 埋込灯（ルーバ―付） | 蛍光灯 | FPL27 | 27 | 2 | 15 |  | NF22602 | 器具交換
B13 | 1603 | 高松桜井高校 | 校舎棟（南・西） | 30.1315 | 4 | 階段 | エ1 | 直付灯 | 蛍光灯 | FCL30 | 30 | 1 | 2 |  | NFX31644 | 器具交換
B13 | 1604 | 高松桜井高校 | 校舎棟（南・西） | 30.1315 | 4 | 階段 | エ2 | 直付灯 | 蛍光灯 | FCL40 | 40 | 1 | 1 |  | N/A | 器具交換
B13 | 1605 | 高松桜井高校 | 管理棟 | 30.063 | 1 | 通路 | ネ | ダウンライト | 蛍光灯 | FDL18 | 18 | 1 | 10 |  | FRS11-D181 | 器具交換
B13 | 1606 | 高松桜井高校 | 管理棟 | 30.063 | 1 | 通路 | ハ | シーリングライト（防湿・防雨型） | 蛍光灯 | FML27 | 27 | 1 | 1 |  | HLW8198 | 器具交換
B13 | 1607 | 高松桜井高校 | 管理棟 | 30.063 | 1 | ロビー入口 | ネ | ダウンライト | 蛍光灯 | FDL18 | 18 | 1 | 3 |  | FRS11-D181 | 器具交換
B13 | 1608 | 高松桜井高校 | 管理棟 | 30.063 | 1 | ロビー | サ | 埋込灯（ルーバ―付） | 蛍光灯 | FPL36 | 36 | 2 | 6 |  | N/A | 器具交換
B13 | 1609 | 高松桜井高校 | 管理棟 | 30.063 | 1 | 小会議室 | ク3 | 埋込灯 | 蛍光灯 | FLR40 | 40 | 3 | 6 |  | FRS2-403 | 器具交換
B13 | 1610 | 高松桜井高校 | 管理棟 | 30.063 | 1 | 倉庫 | ウ1 | V型直付灯 | 蛍光灯 | FLR40 | 40 | 1 | 2 |  | FSS4-401 | ランプ交換
B13 | 1611 | 高松桜井高校 | 管理棟 | 30.063 | 1 | 事務室 | ク2 | 埋込灯 | 蛍光灯 | FLR40 | 40 | 2 | 12 |  | FRS2-402 | 器具交換
B13 | 1612 | 高松桜井高校 | 管理棟 | 30.063 | 1 | 事務室 | カ | 棚下灯 | 蛍光灯 | FL15 | 15 | 1 | 1 |  | HW1120WT | 器具交換
B13 | 1613 | 高松桜井高校 | 管理棟 | 30.063 | 1 | 事務室 | ク1 | 埋込灯 | 蛍光灯 | FL20 | 20 | 2 | 1 |  | FRS2-202 | 器具交換
B13 | 1614 | 高松桜井高校 | 管理棟 | 30.063 | 1 | 事務室 | ナ1 | ダウンライト | 蛍光灯 | FDL13 | 13 | 1 | 1 |  | FRS11-D131 | 器具交換
B13 | 1615 | 高松桜井高校 | 管理棟 | 30.063 | 1 | 書庫 | ウ1 | V型直付灯 | 蛍光灯 | FLR40 | 40 | 1 | 4 |  | FSS4-401 | ランプ交換
B13 | 1616 | 高松桜井高校 | 管理棟 | 30.063 | 1 | 校長室 | ソ2 | 埋込灯 | 蛍光灯 | FLR40 | 40 | 3 | 9 |  | FRF3-403 | 器具交換又はランプ交換
B13 | 1617 | 高松桜井高校 | 管理棟 | 30.063 | 1 | 校長室 | ル2 | 直付灯 | 蛍光灯 | FL15 | 15 | 1 | 4 |  | FA11090 | 器具交換又はランプ交換
B13 | 1618 | 高松桜井高校 | 管理棟 | 30.063 | 1 | 職員室 | ク2 | 埋込灯 | 蛍光灯 | FLR40 | 40 | 2 | 27 |  | FRS2-402 | 器具交換
B13 | 1619 | 高松桜井高校 | 管理棟 | 30.063 | 1 | 職員室 | ナ1 | ダウンライト | 蛍光灯 | FDL13 | 13 | 1 | 1 |  | FRS11-D131 | 器具交換
B13 | 1620 | 高松桜井高校 | 管理棟 | 30.063 | 1 | 職員室 | カ | 棚下灯 | 蛍光灯 | FL15 | 15 | 1 | 1 |  | HW1120WT | 器具交換
B13 | 1621 | 高松桜井高校 | 管理棟 | 30.063 | 1 | 保健室 | ス1 | 埋込灯（ルーバ―付） | 蛍光灯 | FLR40 | 40 | 2 | 12 |  | NF42650K | 器具交換
B13 | 1622 | 高松桜井高校 | 管理棟 | 30.063 | 1 | 保健室 | ナ1 | ダウンライト | 蛍光灯 | FDL13 | 13 | 1 | 4 |  | FRS11-D131 | 器具交換
B13 | 1623 | 高松桜井高校 | 管理棟 | 30.063 | 1 | 機械室 | イ1 | パイプ吊灯（反射笠付型） | 蛍光灯 | FLR40 | 40 | 1 | 3 |  | FPR1-401 | ランプ交換
B13 | 1624 | 高松桜井高校 | 管理棟 | 30.063 | 1 | 機械室 | イ2 | パイプ吊灯（反射笠付型） | 蛍光灯 | FLR40 | 40 | 2 | 3 |  | FPR1-402 | ランプ交換
B13 | 1625 | 高松桜井高校 | 管理棟 | 30.063 | 1 | 北側階段 | ハ | シーリングライト（防湿・防雨型） | 蛍光灯 | FML27 | 27 | 1 | 3 |  | HLW8198 | 器具交換
B13 | 1626 | 高松桜井高校 | 管理棟 | 30.063 | 1 | 倉庫1 | キ | 埋込灯 | 蛍光灯 | FLR40 | 40 | 1 | 2 |  | FRS2-401 | ランプ交換
B13 | 1627 | 高松桜井高校 | 管理棟 | 30.063 | 1 | 倉庫2 | キ | 埋込灯 | 蛍光灯 | FLR40 | 40 | 1 | 2 |  | FRS2-401 | ランプ交換
B13 | 1628 | 高松桜井高校 | 管理棟 | 30.063 | 1 | 庁務員室 | ナ1 | ダウンライト | 蛍光灯 | FDL13 | 13 | 1 | 1 |  | FRS11-D131 | 器具交換
B13 | 1629 | 高松桜井高校 | 管理棟 | 30.063 | 1 | 西側階段 | サ | 埋込灯（ルーバ―付） | 蛍光灯 | FPL36 | 36 | 2 | 1 |  | N/A | 器具交換
B13 | 1630 | 高松桜井高校 | 管理棟 | 30.063 | 1 | 印刷室 | ウ2 | V型直付灯 | 蛍光灯 | FLR40 | 40 | 2 | 5 |  | FSS4-402 | ランプ交換
B13 | 1631 | 高松桜井高校 | 管理棟 | 30.063 | 1 | 印刷室横 | カ | 棚下灯 | 蛍光灯 | FL15 | 15 | 1 | 1 |  | HW1120WT | 器具交換
B13 | 1632 | 高松桜井高校 | 管理棟 | 30.063 | 1 | 印刷室横 | ナ1 | ダウンライト | 蛍光灯 | FDL13 | 13 | 1 | 1 |  | FRS11-D131 | 器具交換
B13 | 1633 | 高松桜井高校 | 管理棟 | 30.063 | 1 | 廊下 | コ | 埋込灯（ルーバ―付） | 蛍光灯 | FPL27 | 27 | 2 | 14 |  | NF22602 | 器具交換
B13 | 1634 | 高松桜井高校 | 管理棟 | 30.063 | 2 | AVセンター | セ1 | 埋込灯（ルーバ―付） | 蛍光灯 | FLR40 | 40 | 2 | 20 |  | FRL3V1-402 | 器具交換
B13 | 1635 | 高松桜井高校 | 管理棟 | 30.063 | 2 | AVセンター | テ | 埋込黒板灯 | 蛍光灯 | FLR40 | 40 | 1 | 3 |  | FRS10A-401 | 器具交換
B13 | 1636 | 高松桜井高校 | 管理棟 | 30.063 | 2 | 準備室 | ク3 | 埋込灯 | 蛍光灯 | FLR40 | 40 | 3 | 3 |  | FRS2-403 | 器具交換
B13 | 1637 | 高松桜井高校 | 管理棟 | 30.063 | 2 | 図書室 | ケ | 埋込灯 | 蛍光灯 | FHF32 | 32 | 2 | 42 | 高所設置 | NF42708 | 器具交換又はランプ交換
B13 | 1638 | 高松桜井高校 | 管理棟 | 30.063 | 2 | 図書室 | ナ2 | ダウンライト | 蛍光灯 | FDL27 | 27 | 1 | 17 |  | FRS11-D271 | 器具交換
B13 | 1639 | 高松桜井高校 | 管理棟 | 30.063 | 2 | 司書室 | ク2 | 埋込灯 | 蛍光灯 | FLR40 | 40 | 2 | 4 |  | FRS2-402 | 器具交換
B13 | 1640 | 高松桜井高校 | 管理棟 | 30.063 | 2 | 大会議室 | ソ1 | 埋込灯 | 蛍光灯 | FLR40 | 40 | 2 | 27 |  | FRF3-402 | 器具交換又はランプ交換
B13 | 1641 | 高松桜井高校 | 管理棟 | 30.063 | 2 | 大会議室 | ナ2 | ダウンライト | 蛍光灯 | FDL27 | 27 | 1 | 14 |  | FRS11-D271 | 器具交換
B13 | 1642 | 高松桜井高校 | 管理棟 | 30.063 | 2 | スタジオ | セ1 | 埋込灯（ルーバ―付） | 蛍光灯 | FLR40 | 40 | 2 | 2 |  | FRL3V1-402 | 器具交換又はランプ交換
B13 | 1643 | 高松桜井高校 | 管理棟 | 30.063 | 2 | 調整室 | セ1 | 埋込灯（ルーバ―付） | 蛍光灯 | FLR40 | 40 | 2 | 2 |  | FRL3V1-402 | 器具交換又はランプ交換
B13 | 1644 | 高松桜井高校 | 管理棟 | 30.063 | 2 | 準備室 | キ | 埋込灯 | 蛍光灯 | FLR40 | 40 | 1 | 1 |  | FRS2-401 | 器具交換
B13 | 1645 | 高松桜井高校 | 管理棟 | 30.063 | 2 | 準備室 | ク2 | 埋込灯 | 蛍光灯 | FLR40 | 40 | 2 | 2 |  | FRS2-402 | 器具交換
B13 | 1646 | 高松桜井高校 | 管理棟 | 30.063 | 2 | 北側渡り廊下 | ハ | シーリングライト（防湿・防雨型） | 蛍光灯 | FML27 | 27 | 1 | 2 |  | HLW8198 | 器具交換
B13 | 1647 | 高松桜井高校 | 管理棟 | 30.063 | 2 | 教育相談室 | ク3 | 埋込灯 | 蛍光灯 | FLR40 | 40 | 3 | 2 |  | FRS2-403 | 器具交換
B13 | 1648 | 高松桜井高校 | 管理棟 | 30.063 | 2 | 生徒指導室 | ク3 | 埋込灯 | 蛍光灯 | FLR40 | 40 | 3 | 2 |  | FRS2-403 | 器具交換
B13 | 1649 | 高松桜井高校 | 管理棟 | 30.063 | 2 | 廊下 | ラ1 | 片反射笠付直付灯 | 蛍光灯 | FL20 | 20 | 1 | 4 |  | FBS3-201 | 器具交換
B13 | 1650 | 高松桜井高校 | 管理棟 | 30.063 | 2 | 廊下 | コ | 埋込灯（ルーバ―付） | 蛍光灯 | FPL27 | 27 | 2 | 16 |  | NF22602 | 器具交換
B13 | 1651 | 高松桜井高校 | 管理棟 | 30.063 | 2 | 西側階段 | エ1 | 直付灯 | 蛍光灯 | FCL30 | 30 | 1 | 2 |  | NFX31644 | 器具交換
B13 | 1652 | 高松桜井高校 | 管理棟 | 30.063 | 2 | 西側階段 | サ | 埋込灯（ルーバ―付） | 蛍光灯 | FPL36 | 36 | 2 | 1 |  | N/A | 器具交換
B13 | 1653 | 高松桜井高校 | 管理棟 | 30.063 | 屋上 | 西側階段 | エ1 | 直付灯 | 蛍光灯 | FCL30 | 30 | 1 | 2 |  | NFX31644 | 器具交換
B13 | 1654 | 高松桜井高校 | 管理棟 | 30.063 | 屋上 | 西側階段 | サ | 埋込灯（ルーバ―付） | 蛍光灯 | FPL36 | 36 | 2 | 1 |  | N/A | 器具交換
B13 | 1655 | 高松桜井高校 | 機械棟 | 30.2822 | 1 | 電気室 | イ2 | パイプ吊灯（反射笠付型） | 蛍光灯 | FLR40 | 40 | 2 | 2 |  | FPR1-402 | ランプ交換
B13 | 1656 | 高松桜井高校 | 機械棟 | 30.2822 | 1 | 電気室 | ラ2 | 片反射笠付直付灯 | 蛍光灯 | FLR40 | 40 | 1 | 5 |  | FBS3-401 | ランプ交換
B13 | 1657 | 高松桜井高校 | 機械棟 | 30.2822 | 1 | ポンプ室 | イ2 | パイプ吊灯（反射笠付型） | 蛍光灯 | FLR40 | 40 | 2 | 2 |  | FPR1-402 | ランプ交換
B13 | 1658 | 高松桜井高校 | 機械棟 | 30.2822 | 1 | 受水槽室 | ヒ | ブラケット灯（防湿・防雨型） | 蛍光灯 | FLR40 | 40 | 1 | 1 |  | NW41848 | 器具交換
B13 | 1659 | 高松桜井高校 | 機械棟 | 30.2822 | 1 | 外壁 | ハ | シーリングライト（防湿・防雨型） | 蛍光灯 | FML27 | 27 | 1 | 2 |  | HLW8198 | 器具交換
B13 | 1660 | 高松桜井高校 | 校舎棟（北） | 29.1123 | 1 | CR1（図面左上から） | イ | V型直付灯 | 蛍光灯 | FLR40 | 40 | 2 | 12 |  | FSS4-402 | 器具交換
B13 | 1661 | 高松桜井高校 | 校舎棟（北） | 29.1123 | 1 | CR1 | エ | 埋込黒板灯 | 蛍光灯 | FLR40 | 40 | 1 | 3 |  | FRS10A-401 | 器具交換
B13 | 1662 | 高松桜井高校 | 校舎棟（北） | 29.1123 | 1 | CR2 | イ | V型直付灯 | 蛍光灯 | FLR40 | 40 | 2 | 12 |  | FSS4-402 | 器具交換
B13 | 1663 | 高松桜井高校 | 校舎棟（北） | 29.1123 | 1 | CR2 | エ | 埋込黒板灯 | 蛍光灯 | FLR40 | 40 | 1 | 3 |  | FRS10A-401 | 器具交換
B13 | 1664 | 高松桜井高校 | 校舎棟（北） | 29.1123 | 1 | CR3 | イ | V型直付灯 | 蛍光灯 | FLR40 | 40 | 2 | 12 |  | FSS4-402 | 器具交換
B13 | 1665 | 高松桜井高校 | 校舎棟（北） | 29.1123 | 1 | CR3 | エ | 埋込黒板灯 | 蛍光灯 | FLR40 | 40 | 1 | 3 |  | FRS10A-401 | 器具交換
B13 | 1666 | 高松桜井高校 | 校舎棟（北） | 29.1123 | 1 | CR4 | イ | V型直付灯 | 蛍光灯 | FLR40 | 40 | 2 | 12 |  | FSS4-402 | 器具交換
B13 | 1667 | 高松桜井高校 | 校舎棟（北） | 29.1123 | 1 | CR4 | エ | 埋込黒板灯 | 蛍光灯 | FLR40 | 40 | 1 | 3 |  | FRS10A-401 | 器具交換
B13 | 1668 | 高松桜井高校 | 校舎棟（北） | 29.1123 | 1 | CR5 | イ | V型直付灯 | 蛍光灯 | FLR40 | 40 | 2 | 12 |  | FSS4-402 | 器具交換
B13 | 1669 | 高松桜井高校 | 校舎棟（北） | 29.1123 | 1 | CR5 | エ | 埋込黒板灯 | 蛍光灯 | FLR40 | 40 | 1 | 3 |  | FRS10A-401 | 器具交換
B13 | 1670 | 高松桜井高校 | 校舎棟（北） | 29.1123 | 1 | ロッカースペース | ウ1' | 埋込灯 | 蛍光灯 | FLR40 | 40 | 1 | 2 |  | FRS2-401 | 器具交換
B13 | 1671 | 高松桜井高校 | 校舎棟（北） | 29.1123 | 1 | ロッカースペース | オ | 埋込灯（ルーバ―付） | 蛍光灯 | FML36 | 36 | 2 | 2 |  | NF32062 | 器具交換
B13 | 1672 | 高松桜井高校 | 校舎棟（北） | 29.1123 | 1 | ロッカースペース | コ | 直付灯（防滴型） | 蛍光灯 | FLR40 | 40 | 1 | 2 |  | FA-41543 | 器具交換
B13 | 1673 | 高松桜井高校 | 校舎棟（北） | 29.1123 | 1 | 廊下 | ク | 埋込灯（ルーバ―付） | 蛍光灯 | FPL27 | 27 | 2 | 11 |  | NF22602 | 器具交換
B13 | 1674 | 高松桜井高校 | 校舎棟（北） | 29.1123 | 1 | 屋外通路 | キ | ダウンライト | 蛍光灯 | FDL18 | 18 | 1 | 10 |  | HLW6211T | 器具交換
B13 | 1675 | 高松桜井高校 | 校舎棟（北） | 29.1123 | 1 | 階段 | ケ | シーリングライト（防湿・防雨型） | 蛍光灯 | FML27 | 27 | 1 | 1 |  | HW8198 | 器具交換
B13 | 1676 | 高松桜井高校 | 校舎棟（北） | 29.1123 | 2 | 国語研究室 | ウ2 | 埋込灯 | 蛍光灯 | FLR40 | 40 | 2 | 9 |  | FRS2-402 | 器具交換
B13 | 1677 | 高松桜井高校 | 校舎棟（北） | 29.1123 | 2 | 国語メディアセンター | ウ2 | 埋込灯 | 蛍光灯 | FLR40 | 40 | 2 | 6 |  | FRS2-402 | 器具交換
B13 | 1678 | 高松桜井高校 | 校舎棟（北） | 29.1123 | 2 | CR1(図面左上から） | イ | V型直付灯 | 蛍光灯 | FLR40 | 40 | 2 | 12 |  | FSS4-402 | 器具交換
B13 | 1679 | 高松桜井高校 | 校舎棟（北） | 29.1123 | 2 | CR1 | エ | 埋込黒板灯 | 蛍光灯 | FLR40 | 40 | 1 | 3 |  | FRS10A-401 | 器具交換
B13 | 1680 | 高松桜井高校 | 校舎棟（北） | 29.1123 | 2 | CR2 | イ | V型直付灯 | 蛍光灯 | FLR40 | 40 | 2 | 12 |  | FSS4-402 | 器具交換
B13 | 1681 | 高松桜井高校 | 校舎棟（北） | 29.1123 | 2 | CR2 | エ | 埋込黒板灯 | 蛍光灯 | FLR40 | 40 | 1 | 3 |  | FRS10A-401 | 器具交換
B13 | 1682 | 高松桜井高校 | 校舎棟（北） | 29.1123 | 2 | CR3 | イ | V型直付灯 | 蛍光灯 | FLR40 | 40 | 2 | 12 |  | FSS4-402 | 器具交換
B13 | 1683 | 高松桜井高校 | 校舎棟（北） | 29.1123 | 2 | CR3 | エ | 埋込黒板灯 | 蛍光灯 | FLR40 | 40 | 1 | 3 |  | FRS10A-401 | 器具交換
B13 | 1684 | 高松桜井高校 | 校舎棟（北） | 29.1123 | 2 | CR4 | イ | V型直付灯 | 蛍光灯 | FLR40 | 40 | 2 | 12 |  | FSS4-402 | 器具交換
B13 | 1685 | 高松桜井高校 | 校舎棟（北） | 29.1123 | 2 | CR4 | エ | 埋込黒板灯 | 蛍光灯 | FLR40 | 40 | 1 | 3 |  | FRS10A-401 | 器具交換
B13 | 1686 | 高松桜井高校 | 校舎棟（北） | 29.1123 | 2 | 廊下 | ク | 埋込灯（ルーバ―付） | 蛍光灯 | FPL27 | 27 | 2 | 11 |  | NF22602 | 器具交換
B13 | 1687 | 高松桜井高校 | 校舎棟（北） | 29.1123 | 2 | 屋外通路 | キ | ダウンライト | 蛍光灯 | FDL18 | 18 | 1 | 8 |  | HLW6211T | 器具交換
B13 | 1688 | 高松桜井高校 | 校舎棟（北） | 29.1123 | 2 | 階段 | ケ | シーリングライト（防湿・防雨型） | 蛍光灯 | FML27 | 27 | 1 | 1 |  | HW8198 | 器具交換
B13 | 1689 | 高松桜井高校 | 校舎棟（北） | 29.1123 | 3 | 地歴公民研究室 | ウ2 | 埋込灯 | 蛍光灯 | FLR40 | 40 | 2 | 9 |  | FRS2-402 | 器具交換
B13 | 1690 | 高松桜井高校 | 校舎棟（北） | 29.1123 | 3 | 地歴公民メディアセンター | ウ2 | 埋込灯 | 蛍光灯 | FLR40 | 40 | 2 | 6 |  | FRS2-402 | 器具交換
B13 | 1691 | 高松桜井高校 | 校舎棟（北） | 29.1123 | 3 | 公民教室 | ウ2 | 埋込灯 | 蛍光灯 | FLR40 | 40 | 2 | 12 |  | FRS2-402 | 器具交換
B13 | 1692 | 高松桜井高校 | 校舎棟（北） | 29.1123 | 3 | 公民教室 | エ | 埋込黒板灯 | 蛍光灯 | FLR40 | 40 | 1 | 3 |  | FRS10A-401 | 器具交換
B13 | 1693 | 高松桜井高校 | 校舎棟（北） | 29.1123 | 3 | 地歴教室 | ウ2 | 埋込灯 | 蛍光灯 | FLR40 | 40 | 2 | 12 |  | FRS2-402 | 器具交換
B13 | 1694 | 高松桜井高校 | 校舎棟（北） | 29.1123 | 3 | 地歴教室 | エ | 埋込黒板灯 | 蛍光灯 | FLR40 | 40 | 1 | 3 |  | FRS10A-401 | 器具交換
B13 | 1695 | 高松桜井高校 | 校舎棟（北） | 29.1123 | 3 | CR1(図面左上から） | イ | V型直付灯 | 蛍光灯 | FLR40 | 40 | 2 | 12 |  | FSS4-402 | 器具交換
B13 | 1696 | 高松桜井高校 | 校舎棟（北） | 29.1123 | 3 | CR1 | エ | 埋込黒板灯 | 蛍光灯 | FLR40 | 40 | 1 | 3 |  | FRS10A-401 | 器具交換
B13 | 1697 | 高松桜井高校 | 校舎棟（北） | 29.1123 | 3 | CR2 | イ | V型直付灯 | 蛍光灯 | FLR40 | 40 | 2 | 12 |  | FSS4-402 | 器具交換
B13 | 1698 | 高松桜井高校 | 校舎棟（北） | 29.1123 | 3 | CR2 | エ | 埋込黒板灯 | 蛍光灯 | FLR40 | 40 | 1 | 3 |  | FRS10A-401 | 器具交換
B13 | 1699 | 高松桜井高校 | 校舎棟（北） | 29.1123 | 3 | 廊下 | ク | 埋込灯（ルーバ―付） | 蛍光灯 | FPL27 | 27 | 2 | 11 |  | NF22602 | 器具交換
B13 | 1700 | 高松桜井高校 | 校舎棟（北） | 29.1123 | 3 | 屋外通路 | キ | ダウンライト | 蛍光灯 | FDL18 | 18 | 1 | 8 |  | HLW6211T | 器具交換
B13 | 1701 | 高松桜井高校 | 校舎棟（北） | 29.1123 | 3 | 階段 | ケ | シーリングライト（防湿・防雨型） | 蛍光灯 | FML27 | 27 | 1 | 1 |  | HW8198 | 器具交換
B13 | 1702 | 高松桜井高校 | 体育館・武道場 | 30.0904 | 1 | ポーチ | キ | ダウンライト | 蛍光灯 | FDL18 | 18 | 1 | 8 |  | HLW6211T | 器具交換
B13 | 1703 | 高松桜井高校 | 体育館・武道場 | 30.0904 | 1 | ポーチ | シ | シーリングライト（防湿・防雨型） | 蛍光灯 | FML27 | 27 | 1 | 2 |  | HLW8198 | 器具交換
B13 | 1704 | 高松桜井高校 | 体育館・武道場 | 30.0904 | 1 | ホール | カ | 埋込灯（ルーバ―付） | 蛍光灯 | FML36 | 36 | 2 | 16 |  | NF32670 | 器具交換
B13 | 1705 | 高松桜井高校 | 体育館・武道場 | 30.0904 | 1 | 女子更衣室 | ハ | V型直付灯 | 蛍光灯 | FLR40 | 40 | 1 | 4 |  | FSS4-401 | ランプ交換
B13 | 1706 | 高松桜井高校 | 体育館・武道場 | 30.0904 | 1 | 男子更衣室 | ハ | V型直付灯 | 蛍光灯 | FLR40 | 40 | 1 | 4 |  | FSS4-401 | ランプ交換
B13 | 1707 | 高松桜井高校 | 体育館・武道場 | 30.0904 | 1 | 廊下 | オ | 埋込灯（ルーバ―付） | 蛍光灯 | FPL27 | 27 | 2 | 3 |  | NF22600 | 器具交換
B13 | 1708 | 高松桜井高校 | 体育館・武道場 | 30.0904 | 1 | 器具庫D | サ | ブラケット灯 | 蛍光灯 | FLR40 | 40 | 1 | 1 |  | FA41800 | ランプ交換
B13 | 1709 | 高松桜井高校 | 体育館・武道場 | 30.0904 | 1 | 器具庫D | ア1 | 笠付直付灯 | 蛍光灯 | FLR40 | 40 | 1 | 1 |  | FSR1-401 | ランプ交換
B13 | 1710 | 高松桜井高校 | 体育館・武道場 | 30.0904 | 1 | 階段A | コ | 直付灯 | 蛍光灯 | FCL30 | 30 | 1 | 1 |  | NFX31644 | 器具交換
B13 | 1711 | 高松桜井高校 | 体育館・武道場 | 30.0904 | 1 | 控室/器具庫B | ア1 | 笠付直付灯 | 蛍光灯 | FLR40 | 40 | 1 | 8 |  | FSR1-401 | ランプ交換
B13 | 1712 | 高松桜井高校 | 体育館・武道場 | 30.0904 | 1 | 器具庫A | ア1 | 笠付直付灯 | 蛍光灯 | FLR40 | 40 | 1 | 8 |  | FSR1-401 | ランプ交換
B13 | 1713 | 高松桜井高校 | 体育館・武道場 | 30.0904 | 1 | 外壁 | シ | シーリングライト（防湿・防雨型） | 蛍光灯 | FML27 | 27 | 1 | 7 |  | HLW8198 | 器具交換
B13 | 1714 | 高松桜井高校 | 体育館・武道場 | 30.0904 | 1 | アリーナ | タ | HID灯 | HID | MF700 | 700 | 1 | 42 | 高所設置・調光機能追加 | N/A | 器具交換
B13 | 1715 | 高松桜井高校 | 体育館・武道場 | 30.0904 | 1 | アリーナ | テ | 保安灯 | HID | RF500 | 500 | 1 | 12 | 高所設置 照度確保できれば不要 | N/A | 器具交換
B13 | 1716 | 高松桜井高校 | 体育館・武道場 | 30.0904 | 1 | ステージ | ア2 | 笠付直付灯 | 蛍光灯 | FLR40 | 40 | 2 | 18 | 高所設置 | FSR1-402 | 器具交換
B13 | 1717 | 高松桜井高校 | 体育館・武道場 | 30.0904 | 2 | 卓球場 | ウ2 | 埋込灯 | 蛍光灯 | FLR40 | 40 | 2 | 24 |  | FRS2-402 | 器具交換
B13 | 1718 | 高松桜井高校 | 体育館・武道場 | 30.0904 | 2 | 教官室 | ウ2 | 埋込灯 | 蛍光灯 | FLR40 | 40 | 2 | 8 |  | FRS2-402 | 器具交換
B13 | 1719 | 高松桜井高校 | 体育館・武道場 | 30.0904 | 2 | 更衣室 | ウ1 | 埋込灯 | 蛍光灯 | FLR40 | 40 | 1 | 1 |  | FRS2-401 | 器具交換
B13 | 1720 | 高松桜井高校 | 体育館・武道場 | 30.0904 | 2 | 湯沸室 | ク1 | ダウンライト | 蛍光灯 | FDL18 | 18 | 1 | 1 |  | FRS11-D181 | 器具交換
B13 | 1721 | 高松桜井高校 | 体育館・武道場 | 30.0904 | 2 | 湯沸室 | ス | 棚下灯 | 蛍光灯 | FL15 | 15 | 1 | 1 |  | HW1120WT | 器具交換
B13 | 1722 | 高松桜井高校 | 体育館・武道場 | 30.0904 | 2 | ポーチ | シ | シーリングライト（防湿・防雨型） | 蛍光灯 | FML27 | 27 | 1 | 2 |  | HLW8198 | 器具交換
B13 | 1723 | 高松桜井高校 | 体育館・武道場 | 30.0904 | 2 | ホール | カ | 埋込灯（ルーバ―付） | 蛍光灯 | FML36 | 36 | 2 | 8 |  | NF32670 | 器具交換
B13 | 1724 | 高松桜井高校 | 体育館・武道場 | 30.0904 | 2 | 廊下 | オ | 埋込灯（ルーバ―付） | 蛍光灯 | FPL27 | 27 | 2 | 2 |  | NF22600 | 器具交換
B13 | 1725 | 高松桜井高校 | 体育館・武道場 | 30.0904 | 2 | 器具庫 | ア1 | 笠付直付灯 | 蛍光灯 | FLR40 | 40 | 1 | 1 |  | FSR1-401 | ランプ交換
B13 | 1726 | 高松桜井高校 | 体育館・武道場 | 30.0904 | 2 | 階段 | コ | 直付灯 | 蛍光灯 | FCL30 | 30 | 1 | 1 |  | NFX31644 | 器具交換
B13 | 1727 | 高松桜井高校 | 体育館・武道場 | 30.0904 | 2 | 階段 | C | 直付灯 | 蛍光灯 | FCL30 | 30 | 1 | 1 |  | NFX31644 | 器具交換
B13 | 1728 | 高松桜井高校 | 体育館・武道場 | 30.0904 | 2 | 会議室 | エ2 | 埋込灯（ルーバ―付） | 蛍光灯 | FLR40 | 40 | 1 | 10 |  | FRL3V1-402 | ランプ交換
B13 | 1729 | 高松桜井高校 | 自転車置場1 | 30 | 1 | 1階 | ア | 反射笠付直付灯 | 蛍光灯 | FL20 | 20 | 1 | 40 |  | FSR1-201 | 器具交換
B13 | 1730 | 高松桜井高校 | 自転車置場1 | 30 | 2 | 2階 | ア | 反射笠付直付灯 | 蛍光灯 | FL20 | 20 | 1 | 30 |  | FSR1-201 | 器具交換
B13 | 1731 | 高松桜井高校 | 自転車置場1 | 30 | 2 | 2階 | イ | ブラケット（防湿・防雨型） | 蛍光灯 | FPL18 | 18 | 1 | 6 |  | FA41064 | 器具交換
B13 | 1732 | 高松桜井高校 | 自転車置場2 | 30 | 1 | 1階 | ア | 反射笠付直付灯 | 蛍光灯 | FL20 | 20 | 1 | 24 |  | FSR1-201 | 器具交換
B13 | 1733 | 高松桜井高校 | 自転車置場2 | 30 | 2 | 1階 | ウ1 | ブラケット灯（防湿・防雨型） | 蛍光灯 | FML18 | 18 | 1 | 2 |  | N/A | 器具交換
B13 | 1734 | 高松桜井高校 | 自転車置場2 | 30 | 2 | 1階 | ウ2 | ブラケット灯（防湿・防雨型） | 蛍光灯 | FML27 | 27 | 1 | 1 |  | N/A | 器具交換
B13 | 1735 | 高松桜井高校 | 自転車置場2 | 30 | 2 | 2階 | ア | 反射笠付直付灯 | 蛍光灯 | FL20 | 20 | 1 | 18 |  | FSR1-201 | 器具交換
B13 | 1736 | 高松桜井高校 | 自転車置場2 | 30 | 2 | 2階 | イ | ブラケット（防湿・防雨型） | 蛍光灯 | FPL18 | 18 | 1 | 5 |  | FA41064 | 器具交換
B13 | 1737 | 高松桜井高校 | 部室棟 | 29.1452 | 1 | 1階 | ア1 | V型直付灯 | 蛍光灯 | FLR40 | 40 | 1 | 15 |  | FSS4-401 | ランプ交換
B13 | 1738 | 高松桜井高校 | 部室棟 | 29.1452 | 2 | 1階 | ア2 | V型直付灯（防湿・防雨型） | 蛍光灯 | FLR40 | 40 | 1 | 2 |  | FSS4MPA-401 | 器具交換
B13 | 1739 | 高松桜井高校 | 部室棟 | 29.1452 | 2 | 1階 | ア3 | V型直付灯 | 蛍光灯 | FLR40 | 40 | 2 | 5 |  | FSS4-402 | ランプ交換
B13 | 1740 | 高松桜井高校 | 部室棟 | 29.1452 | 2 | 1階 | ウ | 片反射笠付直付灯 | 蛍光灯 | FLR40 | 40 | 1 | 2 |  | FBS3-401 | ランプ交換
B13 | 1741 | 高松桜井高校 | 部室棟 | 29.1452 | 2 | 1階 | エ | ダウンライト | 蛍光灯 | FDL13 | 13 | 1 | 5 |  | HLA1201T | 器具交換
B13 | 1742 | 高松桜井高校 | 部室棟 | 29.1452 | 2 | 1階 | オ | ウォールライト | 蛍光灯 | FL40 | 40 | 1 | 2 |  | FBC2-401 | ランプ交換
B13 | 1743 | 高松桜井高校 | 部室棟 | 29.1452 | 2 | 1階 | カ | 埋込灯（ルーバ―付） | 蛍光灯 | FPL27 | 27 | 2 | 5 |  | NF22602 | 器具交換
B13 | 1744 | 高松桜井高校 | 部室棟 | 29.1452 | 2 | 1階 | ク | ブラケット（防湿・防雨型） | 蛍光灯 | FML13 | 13 | 1 | 2 |  | HLN6618 | 器具交換
B13 | 1745 | 高松桜井高校 | 部室棟 | 29.1452 | 2 | 1階 | ケ | ダウンライト | 蛍光灯 | FDL18 | 18 | 1 | 4 |  | HLW6211T | 器具交換
B13 | 1746 | 高松桜井高校 | 部室棟 | 29.1452 | 2 | 2階 | ア3 | V型直付灯 | 蛍光灯 | FLR40 | 40 | 2 | 15 |  | FSS4-402 | ランプ交換
B13 | 1747 | 高松桜井高校 | 部室棟 | 29.1452 | 2 | 2階 | ケ | ダウンライト | 蛍光灯 | FDL18 | 18 | 1 | 8 |  | HLW6211T | 器具交換
B13 | 1748 | 高松桜井高校 | 部室棟 | 29.1452 | 2 | 2階 | サ | 埋込灯（ルーバ―付・耐蝕塗装） | 蛍光灯 | FPL27 | 27 | 2 | 1 |  | NF22602 | 器具交換
B13 | 1749 | 高松桜井高校 | 外灯 | [5 empty] | HID | 不明 | 不明 | 1 | 7 |  | N/A | 器具交換
B13 | 1750 | 高松桜井高校 | グラウンド | [5 empty] | HID | 不明 | 不明 | 1 | 14 |  | N/A | 器具交換
B14 | 1751 | 香川中部支援学校 | 教室1号棟 | 47.8849 | 1 | 玄関 | H-301 | 直付灯（防湿・防雨型） | 蛍光灯 | FCL30 | 30 | 1 | 1 |  | FC38882W | 器具交換
B14 | 1752 | 香川中部支援学校 | 教室1号棟 | 47.8849 | 1 | 準備室（1,2） | L-321 | V型直付灯 | 蛍光灯 | FHF32 | 32 | 1 | 4 |  | FSS9-321 | ランプ交換
B14 | 1753 | 香川中部支援学校 | 教室1号棟 | 47.8849 | 1 | 教室（1,2,4,5） | A-321 | 埋込灯 | 蛍光灯 | FHF32 | 32 | 1 | 48 |  | FRS15-321 PH | 器具交換
B14 | 1754 | 香川中部支援学校 | 教室1号棟 | 47.8849 | 1 | 教室（3） | C-401 | V型直付灯 | 蛍光灯 | FLR40 | 40 | 1 | 12 |  | N/A | 器具交換
B14 | 1755 | 香川中部支援学校 | 教室1号棟 | 47.8849 | 1 | 女子トイレ | F-271 | ダウンライト | 蛍光灯 | FDL27 | 27 | 1 | 5 |  | FRS11-D271 | 器具交換
B14 | 1756 | 香川中部支援学校 | 教室1号棟 | 47.8849 | 1 | 調理教室 | A-321 | 埋込灯 | 蛍光灯 | FHF32 | 32 | 1 | 16 |  | FRS15-321 PH | 器具交換
B14 | 1757 | 香川中部支援学校 | 教室1号棟 | 47.8849 | 1 | 倉庫 | D-321 | 片反射笠付直付灯 | 蛍光灯 | FHF32 | 32 | 1 | 1 |  | FBS5-321 | ランプ交換
B14 | 1758 | 香川中部支援学校 | 教室1号棟 | 47.8849 | 1 | 廊下 | A-202 | 埋込灯 | 蛍光灯 | FHF32 | 32 | 2 | 4 |  | FRS2-202 | 器具交換
B14 | 1759 | 香川中部支援学校 | 教室1号棟 | 47.8849 | 1 | 廊下 | F-271 | ダウンライト | 蛍光灯 | FDL27 | 27 | 1 | 4 |  | FRS11-D271 | 器具交換
B14 | 1760 | 香川中部支援学校 | 教室1号棟 | 47.8849 | 1 | 玄関 | F-271 | ダウンライト | 蛍光灯 | FDL27 | 27 | 1 | 4 |  | FRS11-D271 | 器具交換
B14 | 1761 | 香川中部支援学校 | 教室1号棟 | 47.8849 | 1 | 男子トイレ | F-271 | ダウンライト | 蛍光灯 | FDL27 | 27 | 1 | 1 |  | FRS11-D271 | 器具交換
B14 | 1762 | 香川中部支援学校 | 教室1号棟 | 47.8849 | 1 | 男子トイレ | F-181 | ダウンライト | 蛍光灯 | FDL18 | 18 | 1 | 1 |  | FRS11-D181 | 器具交換
B14 | 1763 | 香川中部支援学校 | 教室1号棟 | 47.8849 | 1 | 倉庫 | D-321 | 片反射笠付直付灯 | 蛍光灯 | FHF32 | 32 | 1 | 1 |  | FBS5-321 | ランプ交換
B14 | 1764 | 香川中部支援学校 | 教室1号棟 | 47.8849 | 2 | 面談室 | A-322 | 埋込灯 | 蛍光灯 | FHF32 | 32 | 2 | 2 |  | FRS15-322 | 器具交換
B14 | 1765 | 香川中部支援学校 | 教室1号棟 | 47.8849 | 2 | パソコン教室 | B-322 | 埋込灯（ルーバー付） | 蛍光灯 | FHF32 | 32 | 2 | 4 |  | FRS15L3V2-322 | 器具交換
B14 | 1766 | 香川中部支援学校 | 教室1号棟 | 47.8849 | 2 | 準備室（3,4） | L-321 | V型直付灯 | 蛍光灯 | FHF32 | 32 | 1 | 4 |  | FSS9-321 | ランプ交換
B14 | 1767 | 香川中部支援学校 | 教室1号棟 | 47.8849 | 2 | 教室（6,7,11） | A-321 | 埋込灯 | 蛍光灯 | FHF32 | 32 | 1 | 36 |  | FRS15-321 PH | 器具交換
B14 | 1768 | 香川中部支援学校 | 教室1号棟 | 47.8849 | 2 | 教室（8） | C-401 | V型直付灯 | 蛍光灯 | FLR40 | 40 | 1 | 12 |  | N/A | 器具交換
B14 | 1769 | 香川中部支援学校 | 教室1号棟 | 47.8849 | 2 | 教室（9,9.5,10） | A-322 | 埋込灯 | 蛍光灯 | FHF32 | 32 | 2 | 6 |  | FRS15-322 | 器具交換
B14 | 1770 | 香川中部支援学校 | 教室1号棟 | 47.8849 | 2 | 教室（9,9.5,10） | A-321 | 埋込灯 | 蛍光灯 | FHF32 | 32 | 1 | 12 |  | FRS15-321 PH | 器具交換
B14 | 1771 | 香川中部支援学校 | 教室1号棟 | 47.8849 | 2 | 女子トイレ | F-271 | ダウンライト | 蛍光灯 | FDL27 | 27 | 1 | 2 |  | FRS11-D271 | 器具交換
B14 | 1772 | 香川中部支援学校 | 教室1号棟 | 47.8849 | 2 | 女子トイレ | F-181 | ダウンライト | 蛍光灯 | FDL18 | 18 | 1 | 3 |  | FRS11-D181 | 器具交換
B14 | 1773 | 香川中部支援学校 | 教室1号棟 | 47.8849 | 2 | 廊下 | A-202 | 埋込灯 | 蛍光灯 | FHF32 | 32 | 2 | 8 |  | FRS2-202 | 器具交換
B14 | 1774 | 香川中部支援学校 | 教室1号棟 | 47.8849 | 2 | 男子トイレ | F-271 | ダウンライト | 蛍光灯 | FDL27 | 27 | 1 | 1 |  | FRS11-D271 | 器具交換
B14 | 1775 | 香川中部支援学校 | 教室1号棟 | 47.8849 | 2 | 男子トイレ | F-181 | ダウンライト | 蛍光灯 | FDL18 | 18 | 1 | 1 |  | FRS11-D181 | 器具交換
B14 | 1776 | 香川中部支援学校 | 教室2号棟 | 53.5945 | 1 | ホール | キ | 埋込灯（ルーバー付） | 蛍光灯 | FPL36 | 36 | 2 | 12 |  | FRL5-P362 | 器具交換
B14 | 1777 | 香川中部支援学校 | 教室2号棟 | 53.5945 | 1 | 教室 | オ3 | 埋込灯（遮音断熱施工型） | 蛍光灯 | FLR40 | 40 | 2 | 15 |  | FRS2-402 | 器具交換又はランプ交換
B14 | 1778 | 香川中部支援学校 | 教室2号棟 | 53.5945 | 1 | 教室 | ケ | 直付黒板灯 | 蛍光灯 | FLR40 | 40 | 1 | 3 |  | N/A | 器具交換
B14 | 1779 | 香川中部支援学校 | 教室2号棟 | 53.5945 | 1 | 倉庫 | イ | 反射笠付直付灯 | 蛍光灯 | FLR40 | 40 | 1 | 1 |  | FSR1-401 | ランプ交換
B14 | 1780 | 香川中部支援学校 | 教室2号棟 | 53.5945 | 1 | 普通教室（感覚訓練） | エ | 埋込灯 | 蛍光灯 | FLR40 | 40 | 1 | 6 |  | FSR2-401 | 器具交換
B14 | 1781 | 香川中部支援学校 | 教室2号棟 | 53.5945 | 1 | 普通教室（感覚訓練） | オ2 | 埋込灯 | 蛍光灯 | FLR40 | 40 | 2 | 6 |  | FRS2-402 | 器具交換
B14 | 1782 | 香川中部支援学校 | 教室2号棟 | 53.5945 | 1 | 普通教室（感覚訓練） | ケ | 直付黒板灯 | 蛍光灯 | FLR40 | 40 | 1 | 3 |  | N/A | 器具交換
B14 | 1783 | 香川中部支援学校 | 教室2号棟 | 53.5945 | 1 | 普通教室（言語訓練） | オ3 | 埋込灯（遮音断熱施工型） | 蛍光灯 | FLR40 | 40 | 2 | 9 |  | FRS2-402 | 器具交換又はランプ交換
B14 | 1784 | 香川中部支援学校 | 教室2号棟 | 53.5945 | 1 | 軽作業室（1,2） | エ | 埋込灯 | 蛍光灯 | FLR40 | 40 | 1 | 10 |  | FSR2-401 | ランプ交換
B14 | 1785 | 香川中部支援学校 | 教室2号棟 | 53.5945 | 1 | 軽作業室（1,2） | オ2 | 埋込灯 | 蛍光灯 | FLR40 | 40 | 2 | 20 |  | FRS2-402 | 器具交換
B14 | 1786 | 香川中部支援学校 | 教室2号棟 | 53.5945 | 1 | 軽作業室（1,2） | ケ | 直付黒板灯 | 蛍光灯 | FLR40 | 40 | 1 | 6 |  | N/A | ランプ交換
B14 | 1787 | 香川中部支援学校 | 教室2号棟 | 53.5945 | 1 | 倉庫 | イ | 反射笠付直付灯 | 蛍光灯 | FLR40 | 40 | 1 | 1 |  | FSR1-401 | ランプ交換
B14 | 1788 | 香川中部支援学校 | 教室2号棟 | 53.5945 | 1 | 廊下 | オ1 | 埋込灯 | 蛍光灯 | FL20 | 20 | 2 | 10 |  | FRS2-202 | 器具交換
B14 | 1789 | 香川中部支援学校 | 教室2号棟 | 53.5945 | 2 | 普通教室 | オ2 | 埋込灯 | 蛍光灯 | FLR40 | 40 | 2 | 8 |  | FRS2-402 | 器具交換
B14 | 1790 | 香川中部支援学校 | 教室2号棟 | 53.5945 | 2 | 普通教室 | ク | 埋込黒板灯 | 蛍光灯 | FLR40 | 40 | 1 | 3 |  | FRS10A-401 | 器具交換
B14 | 1791 | 香川中部支援学校 | 教室2号棟 | 53.5945 | 2 | 特別教室 | エ | 埋込灯 | 蛍光灯 | FLR40 | 40 | 1 | 8 |  | FSR2-401 | 器具交換
B14 | 1792 | 香川中部支援学校 | 教室2号棟 | 53.5945 | 2 | 特別教室 | オ2 | 埋込灯 | 蛍光灯 | FLR40 | 40 | 2 | 8 |  | FRS2-402 | 器具交換
B14 | 1793 | 香川中部支援学校 | 教室2号棟 | 53.5945 | 2 | 特別教室 | ケ | 直付黒板灯 | 蛍光灯 | FLR40 | 40 | 1 | 3 |  | N/A | 器具交換
B14 | 1794 | 香川中部支援学校 | 教室2号棟 | 53.5945 | 2 | 準備室 | エ | 埋込灯 | 蛍光灯 | FLR40 | 40 | 1 | 2 |  | FSR2-401 | ランプ交換
B14 | 1795 | 香川中部支援学校 | 教室2号棟 | 53.5945 | 2 | 準備室 | オ2 | 埋込灯 | 蛍光灯 | FLR40 | 40 | 2 | 4 |  | FRS2-402 | 器具交換
B14 | 1796 | 香川中部支援学校 | 教室2号棟 | 53.5945 | 2 | 階段室 | ア | 直付灯 | 蛍光灯 | FLR40 | 40 | 1 | 1 |  | FSS1-401 | ランプ交換
B14 | 1797 | 香川中部支援学校 | 教室2号棟 | 53.5945 | 2 | 普通教室x5 | エ | 埋込灯 | 蛍光灯 | FLR40 | 40 | 1 | 30 |  | FSR2-401 | 器具交換
B14 | 1798 | 香川中部支援学校 | 教室2号棟 | 53.5945 | 2 | 普通教室x5 | ク | 埋込黒板灯 | 蛍光灯 | FLR40 | 40 | 1 | 30 |  | FRS10A-401 | 器具交換
B14 | 1799 | 香川中部支援学校 | 教室2号棟 | 53.5945 | 2 | 普通教室x5 | オ2 | 埋込灯 | 蛍光灯 | FLR40 | 40 | 2 | 15 |  | FRS2-402 | 器具交換
B14 | 1800 | 香川中部支援学校 | 教室2号棟 | 53.5945 | 2 | 廊下 | オ1 | 埋込灯 | 蛍光灯 | FL20 | 20 | 2 | 11 |  | FRS2-202 | 器具交換
B14 | 1801 | 香川中部支援学校 | 教室2号棟 | 53.5945 | 3 | 音楽教室 | オ2 | 埋込灯 | 蛍光灯 | FLR40 | 40 | 2 | 6 |  | FRS2-402 | 器具交換
B14 | 1802 | 香川中部支援学校 | 教室2号棟 | 53.5945 | 3 | 音楽教室 | カ | 埋込灯（白熱灯組込） | 蛍光灯 | FLR40 | 40 | 2 | 6 |  | N/A | 器具交換
B14 | 1803 | 香川中部支援学校 | 教室2号棟 | 53.5945 | 3 | 音楽教室 | ク | 埋込黒板灯 | 蛍光灯 | FLR40 | 40 | 1 | 3 |  | FRS10A-401 | 器具交換
B14 | 1804 | 香川中部支援学校 | 教室2号棟 | 53.5945 | 3 | 普通教室x5 | エ | 埋込灯 | 蛍光灯 | FLR40 | 40 | 1 | 30 |  | FSR2-401 | 器具交換
B14 | 1805 | 香川中部支援学校 | 教室2号棟 | 53.5945 | 3 | 普通教室x5 | ク | 埋込黒板灯 | 蛍光灯 | FLR40 | 40 | 1 | 30 |  | FRS10A-401 | 器具交換
B14 | 1806 | 香川中部支援学校 | 教室2号棟 | 53.5945 | 3 | 普通教室x5 | オ2 | 埋込灯 | 蛍光灯 | FLR40 | 40 | 2 | 15 |  | FRS2-402 | 器具交換
B14 | 1807 | 香川中部支援学校 | 教室2号棟 | 53.5945 | 3 | 廊下 | オ1 | 埋込灯 | 蛍光灯 | FL20 | 20 | 2 | 10 |  | FRS2-202 | ランプ交換
B14 | 1808 | 香川中部支援学校 | 教室2号棟 | 53.5945 | RF | 階段室 | ウ | V型直付灯 | 蛍光灯 | FL20 | 20 | 1 | 1 |  | FSS4-202 | ランプ交換
B14 | 1809 | 香川中部支援学校 | 教室2号棟 | 53.5945 | RF | ボイラ室 | セ | ブラケット | 蛍光灯 | FL20 | 20 | 1 | 1 |  | N/A | ランプ交換
B14 | 1810 | 香川中部支援学校 | 教室3号棟 | 39.0466 | 1 | 教室x4 | A41 | 埋込灯 | 蛍光灯 | FL40 | 40 | 1 | 24 |  | N/A | 器具交換
B14 | 1811 | 香川中部支援学校 | 教室3号棟 | 39.0466 | 1 | 教室x4 | A42 | 埋込灯 | 蛍光灯 | FL40 | 40 | 2 | 12 |  | N/A | 器具交換
B14 | 1812 | 香川中部支援学校 | 教室3号棟 | 39.0466 | 1 | 教室x4 | C41 | 黒板灯（パイプ吊） | 蛍光灯 | FL40 | 40 | 1 | 8 |  | N/A | 器具交換
B14 | 1813 | 香川中部支援学校 | 教室3号棟 | 39.0466 | 1 | 男子トイレ | A41 | 埋込灯 | 蛍光灯 | FL40 | 40 | 1 | 1 |  | N/A | 器具交換
B14 | 1814 | 香川中部支援学校 | 教室3号棟 | 39.0466 | 1 | 男子トイレ | A-18 | ダウンライト | 蛍光灯 | FDL18 | 18 | 1 | 1 |  | FRS11-D181 | 器具交換
B14 | 1815 | 香川中部支援学校 | 教室3号棟 | 39.0466 | 1 | 女子トイレ | A41 | 埋込灯 | 蛍光灯 | FL40 | 40 | 1 | 1 |  | N/A | 器具交換
B14 | 1816 | 香川中部支援学校 | 教室3号棟 | 39.0466 | 1 | 廊下 | A21 | 埋込灯 | 蛍光灯 | FL20 | 20 | 1 | 5 |  | N/A | 器具交換
B14 | 1817 | 香川中部支援学校 | 教室3号棟 | 39.0466 | 1 | 玄関 | F31 | 直付灯 | 蛍光灯 | FCL30 | 30 | 1 | 2 |  | N/A | 器具交換
B14 | 1818 | 香川中部支援学校 | 教室3号棟 | 39.0466 | 1 | ホール | E41 | 直付灯 | 蛍光灯 | FCL40 | 40 | 1 | 1 |  | N/A | 器具交換
B14 | 1819 | 香川中部支援学校 | 教室3号棟 | 39.0466 | 1 | 外壁 | D21 | ウォールライト（防湿・防雨型） | 蛍光灯 | FL20 | 20 | 1 | 2 |  | N/A | 器具交換
B14 | 1820 | 香川中部支援学校 | 教室3号棟 | 39.0466 | 2 | 教室x4 | A41 | 埋込灯 | 蛍光灯 | FL40 | 40 | 1 | 24 |  | N/A | 器具交換
B14 | 1821 | 香川中部支援学校 | 教室3号棟 | 39.0466 | 2 | 教室x4 | A42 | 埋込灯 | 蛍光灯 | FL40 | 40 | 2 | 12 |  | N/A | 器具交換
B14 | 1822 | 香川中部支援学校 | 教室3号棟 | 39.0466 | 2 | 教室x4 | C41 | 黒板灯（パイプ吊） | 蛍光灯 | FL40 | 40 | 1 | 8 |  | N/A | 器具交換
B14 | 1823 | 香川中部支援学校 | 教室3号棟 | 39.0466 | 2 | 男子トイレ | A41 | 埋込灯 | 蛍光灯 | FL40 | 40 | 1 | 1 |  | N/A | 器具交換
B14 | 1824 | 香川中部支援学校 | 教室3号棟 | 39.0466 | 2 | 男子トイレ | A-18 | ダウンライト | 蛍光灯 | FDL18 | 18 | 1 | 1 |  | FRS11-D181 | 器具交換
B14 | 1825 | 香川中部支援学校 | 教室3号棟 | 39.0466 | 2 | 女子トイレ | A41 | 埋込灯 | 蛍光灯 | FL40 | 40 | 1 | 1 |  | N/A | 器具交換
B14 | 1826 | 香川中部支援学校 | 教室3号棟 | 39.0466 | 2 | 廊下 | A21 | 埋込灯 | 蛍光灯 | FL20 | 20 | 1 | 5 |  | N/A | 器具交換
B14 | 1827 | 香川中部支援学校 | 教室3号棟 | 39.0466 | 2 | 外壁 | D21 | ウォールライト（防湿・防雨型） | 蛍光灯 | FL20 | 20 | 1 | 1 |  | N/A | 器具交換
B14 | 1828 | 香川中部支援学校 | 教室3号棟 | 39.0466 | 3 | 教室x4 | A41 | 埋込灯 | 蛍光灯 | FL40 | 40 | 1 | 24 |  | N/A | 器具交換
B14 | 1829 | 香川中部支援学校 | 教室3号棟 | 39.0466 | 3 | 教室x4 | A42 | 埋込灯 | 蛍光灯 | FL40 | 40 | 2 | 12 |  | N/A | 器具交換
B14 | 1830 | 香川中部支援学校 | 教室3号棟 | 39.0466 | 3 | 教室x4 | C41 | 黒板灯（パイプ吊） | 蛍光灯 | FL40 | 40 | 1 | 8 |  | N/A | 器具交換
B14 | 1831 | 香川中部支援学校 | 教室3号棟 | 39.0466 | 3 | 男子トイレ | A41 | 埋込灯 | 蛍光灯 | FL40 | 40 | 1 | 1 |  | N/A | 器具交換
B14 | 1832 | 香川中部支援学校 | 教室3号棟 | 39.0466 | 3 | 男子トイレ | A-18 | ダウンライト | 蛍光灯 | FDL18 | 18 | 1 | 1 |  | FRS11-D181 | 器具交換
B14 | 1833 | 香川中部支援学校 | 教室3号棟 | 39.0466 | 3 | 女子トイレ | A41 | 埋込灯 | 蛍光灯 | FL40 | 40 | 1 | 1 |  | N/A | 器具交換
B14 | 1834 | 香川中部支援学校 | 教室3号棟 | 39.0466 | 3 | 廊下 | A21 | 埋込灯 | 蛍光灯 | FL20 | 20 | 1 | 5 |  | N/A | 器具交換
B14 | 1835 | 香川中部支援学校 | 教室3号棟 | 39.0466 | 3 | 外壁 | D21 | ウォールライト（防湿・防雨型） | 蛍光灯 | FL20 | 20 | 1 | 1 |  | N/A | 器具交換
B14 | 1836 | 香川中部支援学校 | 教室4号棟 | 51.0932 | 1 | 教室x4 | A2-401 | 反射笠付直付灯 | 蛍光灯 | FLR40 | 40 | 1 | 24 |  | N/A | 器具交換
B14 | 1837 | 香川中部支援学校 | 教室4号棟 | 51.0932 | 1 | 教室x4 | A2-402 | 反射笠付直付灯 | 蛍光灯 | FLR40 | 40 | 2 | 12 |  | N/A | 器具交換
B14 | 1838 | 香川中部支援学校 | 教室4号棟 | 51.0932 | 1 | 教室x4 | G2-401 | 黒板灯 | 蛍光灯 | FL40 | 40 | 1 | 8 |  | FRS10A-401 | 器具交換
B14 | 1839 | 香川中部支援学校 | 教室4号棟 | 51.0932 | 1 | 廊下 | H1-202 | 直付灯 | 蛍光灯 | FL20 | 20 | 2 | 6 |  | FA22590P | ランプ交換
B14 | 1840 | 香川中部支援学校 | 教室4号棟 | 51.0932 | 2 | 教室x4 | A2-401 | 反射笠付直付灯 | 蛍光灯 | FLR40 | 40 | 1 | 24 |  | N/A | 器具交換
B14 | 1841 | 香川中部支援学校 | 教室4号棟 | 51.0932 | 2 | 教室x4 | A2-402 | 反射笠付直付灯 | 蛍光灯 | FLR40 | 40 | 2 | 12 |  | N/A | 器具交換
B14 | 1842 | 香川中部支援学校 | 教室4号棟 | 51.0932 | 2 | 教室x4 | G2-401 | 黒板灯 | 蛍光灯 | FL40 | 40 | 1 | 8 |  | FRS10A-401 | 器具交換
B14 | 1843 | 香川中部支援学校 | 教室4号棟 | 51.0932 | 2 | 廊下 | H1-202 | 直付灯 | 蛍光灯 | FL20 | 20 | 2 | 6 |  | FA22590P | ランプ交換
B14 | 1844 | 香川中部支援学校 | 教室5号棟 | 11.9397 | 1 | 教室x8 | イ | 埋込黒板灯 | 蛍光灯 | FHF32 | 32 | 1 | 16 |  | FRS24A-321 PN | 器具交換
B14 | 1845 | 香川中部支援学校 | 教室5号棟 | 11.9397 | 1 | 教室x8 | ウ | 埋込灯 | 蛍光灯 | FHF32 | 32 | 2 | 72 |  | FRS27-322 PN | 器具交換
B14 | 1846 | 香川中部支援学校 | 教室5号棟 | 11.9397 | 1 | 階段 | ア | 直付灯 | 蛍光灯 | FHF32 | 32 | 1 | 1 |  | FSS8-321 PN | 器具交換
B14 | 1847 | 香川中部支援学校 | 教室5号棟 | 11.9397 | 1 | 階段 | ア | 直付灯 | 蛍光灯 | FHF32 | 32 | 1 | 1 |  | FSS8-321 PN | 器具交換
B14 | 1848 | 香川中部支援学校 | 教室5号棟 | 11.9397 | 2 | 教室x8 | イ | 埋込黒板灯 | 蛍光灯 | FHF32 | 32 | 1 | 16 |  | FRS24A-321 PN | 器具交換
B14 | 1849 | 香川中部支援学校 | 教室5号棟 | 11.9397 | 2 | 教室x8 | ウ | 埋込灯 | 蛍光灯 | FHF32 | 32 | 2 | 72 |  | FRS27-322 PN | 器具交換
B14 | 1850 | 香川中部支援学校 | 教室5号棟 | 11.9397 | 2 | 渡り廊下（管理棟⇔5号棟） | ケ | 壁面直付灯（防湿・防雨型） | 蛍光灯 | FL20 | 20 | 1 | 5 |  | FW21887Z | 器具交換
B14 | 1851 | 香川中部支援学校 | 管理棟 | 45.0329 | 1 | 事務室 | ウ1 | 埋込灯 | 蛍光灯 | FHF32 | 32 | 2 | 8 |  | FRS15-322 PH | 器具交換
B14 | 1852 | 香川中部支援学校 | 管理棟 | 45.0329 | 1 | 玄関 | ス | ダウンライト（防湿・防雨型） | 蛍光灯 | FHT24 | 24 | 1 | 2 |  | FRS8RP-H241 | 器具交換
B14 | 1853 | 香川中部支援学校 | 管理棟 | 45.0329 | 1 | ホール | ク | 埋込灯（ルーバー付） | 蛍光灯 | FHP32 | 32 | 3 | 6 |  | FRS12-P323 | 器具交換
B14 | 1854 | 香川中部支援学校 | 管理棟 | 45.0329 | 1 | 進路指導室 | ウ2 | 埋込灯（Cチャンネル回避型） | 蛍光灯 | FHF32 | 32 | 2 | 8 |  | FES26B-322 PH | 器具交換
B14 | 1855 | 香川中部支援学校 | 管理棟 | 45.0329 | 1 | 保健室 | カ | 埋込灯（アクリルカバー） | 蛍光灯 | FHF32 | 32 | 2 | 8 |  | FRS15-322 PH | 器具交換
B14 | 1856 | 香川中部支援学校 | 管理棟 | 45.0329 | 1 | 廊下 | キ1 | 埋込灯（ルーバー付） | 蛍光灯 | FHF32 | 32 | 2 | 6 |  | BK4112 | 器具交換
B14 | 1857 | 香川中部支援学校 | 管理棟 | 45.0329 | 1 | 玄関 | ス | ダウンライト（防湿・防雨型） | 蛍光灯 | FHT24 | 24 | 1 | 1 |  | FRS8RP-H241 | 器具交換
B14 | 1858 | 香川中部支援学校 | 管理棟 | 45.0329 | 1 | 男子トイレ | ア1 | V型直付灯 | 蛍光灯 | FHF32 | 32 | 1 | 1 | 人感センサ連動 | FSS9-321 PH | 器具交換
B14 | 1859 | 香川中部支援学校 | 管理棟 | 45.0329 | 1 | 男子トイレ | ケ1 | ダウンライト | 蛍光灯 | FHT24 | 24 | 1 | 2 | 人感センサ連動 | FRS21A-H241 | 器具交換
B14 | 1860 | 香川中部支援学校 | 管理棟 | 45.0329 | 1 | 男子トイレ | サ | ブラケット（ミラーライト） | 蛍光灯 | FL20 | 20 | 1 | 1 | 人感センサ連動 | FV2361 | 器具交換
B14 | 1861 | 香川中部支援学校 | 管理棟 | 45.0329 | 1 | 女子トイレ | ア1 | V型直付灯 | 蛍光灯 | FHF32 | 32 | 1 | 1 | 人感センサ連動 | FSS9-321 PH | 器具交換
B14 | 1862 | 香川中部支援学校 | 管理棟 | 45.0329 | 1 | 女子トイレ | ケ1 | ダウンライト | 蛍光灯 | FHT24 | 24 | 1 | 3 | 人感センサ連動 | FRS21A-H241 | 器具交換
B14 | 1863 | 香川中部支援学校 | 管理棟 | 45.0329 | 1 | 女子トイレ | サ | ブラケット（ミラーライト） | 蛍光灯 | FL20 | 20 | 1 | 1 | 人感センサ連動 | FV2361 | 器具交換
B14 | 1864 | 香川中部支援学校 | 管理棟 | 45.0329 | 1 | 技師室 | ケ2 | ダウンライト | 蛍光灯 | FHT32 | 32 | 1 | 1 |  | FRS21-H321 | 器具交換
B14 | 1865 | 香川中部支援学校 | 管理棟 | 45.0329 | 1 | 保護者控室 | ケ1 | ダウンライト | 蛍光灯 | FHT24 | 24 | 1 | 1 |  | FRS21A-H241 | 器具交換
B14 | 1866 | 香川中部支援学校 | 管理棟 | 45.0329 | 1 | 湯沸室 | ア3 | 埋込灯 | 蛍光灯 | FL20 | 20 | 1 | 1 |  | FB25001 | ランプ交換
B14 | 1867 | 香川中部支援学校 | 管理棟 | 45.0329 | 1 | 校長室兼応接室 |  | 埋込灯 | 蛍光灯 | FHP32 | 32 | 3 | 6 |  | N/A | 器具交換
B14 | 1868 | 香川中部支援学校 | 管理棟 | 45.0329 | 1 | 校長室兼応接室 |  | 埋込灯 | 蛍光灯 | FHF32 | 32 | 1 | 2 |  | N/A | 器具交換
B14 | 1869 | 香川中部支援学校 | 管理棟 | 45.0329 | 2 | 職員室 | ウ2 | 埋込灯（Cチャンネル回避型） | 蛍光灯 | FHF32 | 32 | 2 | 20 |  | FES26B-322 PH | 器具交換
B14 | 1870 | 香川中部支援学校 | 管理棟 | 45.0329 | 2 | 男子更衣室 | シ | V型直付灯 | 蛍光灯 | FL20 | 20 | 1 | 1 |  | FSS4-201 | 器具交換
B14 | 1871 | 香川中部支援学校 | 管理棟 | 45.0329 | 2 | 廊下 | キ1 | 埋込灯（ルーバー付） | 蛍光灯 | FHF32 | 32 | 2 | 14 |  | BK4112 | 器具交換
B14 | 1872 | 香川中部支援学校 | 管理棟 | 45.0329 | 2 | 廊下 | キ2 | 直付灯（ルーバー付） | 蛍光灯 | FHT32 | 32 | 2 | 2 |  | BCP4214 | 器具交換
B14 | 1873 | 香川中部支援学校 | 管理棟 | 45.0329 | 2 | 男子トイレ | ア1 | V型直付灯 | 蛍光灯 | FHF32 | 32 | 1 | 1 | 人感センサ連動 | FSS9-321 PH | 器具交換
B14 | 1874 | 香川中部支援学校 | 管理棟 | 45.0329 | 2 | 男子トイレ | ケ1 | ダウンライト | 蛍光灯 | FHT24 | 24 | 1 | 2 | 人感センサ連動 | FRS21A-H241 | 器具交換
B14 | 1875 | 香川中部支援学校 | 管理棟 | 45.0329 | 2 | 男子トイレ | サ | ブラケット（ミラーライト） | 蛍光灯 | FL20 | 20 | 1 | 1 | 人感センサ連動 | FV2361 | 器具交換
B14 | 1876 | 香川中部支援学校 | 管理棟 | 45.0329 | 2 | 女子トイレ | ア1 | V型直付灯 | 蛍光灯 | FHF32 | 32 | 1 | 1 | 人感センサ連動 | FSS9-321 PH | 器具交換
B14 | 1877 | 香川中部支援学校 | 管理棟 | 45.0329 | 2 | 女子トイレ | ケ1 | ダウンライト | 蛍光灯 | FHT24 | 24 | 1 | 3 | 人感センサ連動 | FRS21A-H241 | 器具交換
B14 | 1878 | 香川中部支援学校 | 管理棟 | 45.0329 | 2 | 女子トイレ | サ | ブラケット（ミラーライト） | 蛍光灯 | FL20 | 20 | 1 | 1 | 人感センサ連動 | FV2361 | 器具交換
B14 | 1879 | 香川中部支援学校 | 管理棟 | 45.0329 | 2 | 男子更衣室 | ア1 | V型直付灯 | 蛍光灯 | FHF32 | 32 | 1 | 1 |  | FSS9-321 PH | ランプ交換
B14 | 1880 | 香川中部支援学校 | 管理棟 | 45.0329 | 2 | 女子更衣室 | ア1 | V型直付灯 | 蛍光灯 | FHF32 | 32 | 1 | 2 |  | FSS9-321 PH | ランプ交換
B14 | 1881 | 香川中部支援学校 | 管理棟 | 45.0329 | 2 | 多目的教室 | エ | 埋込黒板灯 | 蛍光灯 | FHF32 | 32 | 1 | 2 |  | FRS24-321 PH | 器具交換
B14 | 1882 | 香川中部支援学校 | 管理棟 | 45.0329 | 2 | 多目的教室 | オ | 埋込灯（上方光束型） | 蛍光灯 | FHF32 | 32 | 2 | 9 |  | FSS7-322 PN | 器具交換
B14 | 1883 | 香川中部支援学校 | 管理棟 | 45.0329 | 2 | メディア教室 | イ | 埋込灯 | 蛍光灯 | FHF32 | 32 | 1 | 18 |  | FRS15-321 PH | 器具交換
B14 | 1884 | 香川中部支援学校 | 体育館 | 41.0356 | 1 | 教官室 | C-42 | 埋込灯 | 蛍光灯 | FL40 | 40 | 2 | 2 |  | N/A | 器具交換
B14 | 1885 | 香川中部支援学校 | 体育館 | 41.0356 | 1 | 器具庫 | D-42 | 笠付直付灯（ガード付） | 蛍光灯 | FL40 | 40 | 2 | 1 |  | N/A | ランプ交換
B14 | 1886 | 香川中部支援学校 | 体育館 | 41.0356 | 1 | 男子トイレ | C-41 | 埋込灯 | 蛍光灯 | FL40 | 40 | 1 | 1 |  | N/A | 器具交換
B14 | 1887 | 香川中部支援学校 | 体育館 | 41.0356 | 1 | 女子トイレ | C-41 | 埋込灯 | 蛍光灯 | FL40 | 40 | 1 | 1 |  | N/A | 器具交換
B14 | 1888 | 香川中部支援学校 | 体育館 | 41.0356 | 1 | シャワー室 | F-21 | ブラケット | 蛍光灯 | FL20 | 20 | 1 | 1 |  | N/A | 器具交換
B14 | 1889 | 香川中部支援学校 | 体育館 | 41.0356 | 1 | 放送室 | C-42 | 埋込灯 | 蛍光灯 | FL40 | 40 | 2 | 4 |  | N/A | 器具交換
B14 | 1890 | 香川中部支援学校 | 体育館 | 41.0356 | 1 | 控室 | C-42 | 埋込灯 | 蛍光灯 | FL40 | 40 | 2 | 4 |  | N/A | 器具交換
B14 | 1891 | 香川中部支援学校 | 体育館 | 41.0356 | 1 | ステージ | E-42 | 笠付直付灯 | 蛍光灯 | FL40 | 40 | 2 | 14 | 高所設置 | N/A | 器具交換
B14 | 1892 | 香川中部支援学校 | 体育館 | 41.0356 | 1 | アリーナ | A-40 | 高天井灯 | HID | MF400 | 400 | 1 | 20 | 高所設置・調光機能追加 | N/A | 器具交換
B14 | 1893 | 香川中部支援学校 | 体育館 | 41.0356 | 1 | アリーナ | B-50 | 高天井灯（リフレクターランプ） | 白熱灯 | JD500 | 500 | 1 | 4 | 高所設置 | N/A | 器具交換
B14 | 1894 | 香川中部支援学校 | 実習棟 | 41.0356 | 1 | ブロック室 | ア1 | 笠付直付灯 | 蛍光灯 | FLR40 | 40 | 2 | 15 |  | N/A | 器具交換
B14 | 1895 | 香川中部支援学校 | 実習棟 | 41.0356 | 1 | 木工室 | ア1 | 笠付直付灯 | 蛍光灯 | FLR40 | 40 | 2 | 15 |  | N/A | 器具交換
B14 | 1896 | 香川中部支援学校 | 実習棟 | 41.0356 | 1 | 木工室 | イ | V型直付灯 | 蛍光灯 | FLR40 | 40 | 1 | 1 |  | N/A | 器具交換
B14 | 1897 | 香川中部支援学校 | 実習棟 | 41.0356 | 1 | 塗装室 | ア1 | 笠付直付灯 | 蛍光灯 | FLR40 | 40 | 2 | 4 |  | N/A | 器具交換
B14 | 1898 | 香川中部支援学校 | 実習棟 | 41.0356 | 1 | 組立室 | ア1 | 笠付直付灯 | 蛍光灯 | FLR40 | 40 | 2 | 4 |  | N/A | 器具交換
B14 | 1899 | 香川中部支援学校 | 実習棟 | 41.0356 | 1 | トイレ | イ | V型直付灯 | 蛍光灯 | FLR40 | 40 | 1 | 1 |  | N/A | ランプ交換
B14 | 1900 | 香川中部支援学校 | 実習棟 | 41.0356 | 1 | 倉庫 | ウ | V型直付灯 | 蛍光灯 | FLR40 | 40 | 2 | 1 |  | N/A | ランプ交換
B14 | 1901 | 香川中部支援学校 | 実習棟 | 41.0356 | 1 | 窯業室 | ア1 | 笠付直付灯 | 蛍光灯 | FLR40 | 40 | 2 | 18 |  | N/A | 器具交換
B14 | 1902 | 香川中部支援学校 | 実習棟 | 41.0356 | 1 | 廊下 | B402 | 笠付直付灯 | 蛍光灯 | FLR40 | 40 | 2 | 3 |  | N/A | 器具交換
B14 | 1903 | 香川中部支援学校 | 実習棟 | 41.0356 | 1 | 金工実習室 | A402 | V型直付灯 | 蛍光灯 | FLR40 | 40 | 2 | 8 |  | N/A | 器具交換
B14 | 1904 | 香川中部支援学校 | 実習棟上屋 | 41 | 1 | 作業場 |  | 片反射型笠付直付灯（防湿・防雨型） | 蛍光灯 | FLR40 | 40 | 2 | 13 |  | N/A | 器具交換
B14 | 1905 | 香川中部支援学校 | 多目的教室 | 36.1342 | 1 | 多目的教室 | F | 流し元灯 | 蛍光灯 | FL20 | 20 | 1 | 2 |  | N/A | 器具交換
B14 | 1906 | 香川中部支援学校 | 多目的教室 | 36.1342 | 1 | 多目的教室 | B | 埋込灯 | 蛍光灯 | FLR40 | 40 | 1 | 2 |  | N/A | 器具交換
B14 | 1907 | 香川中部支援学校 | 多目的教室 | 36.1342 | 1 | 多目的教室 | E | V型直付灯 | 蛍光灯 | FLR40 | 40 | 1 | 2 |  | N/A | 器具交換
B14 | 1908 | 香川中部支援学校 | 作業棟 | 17.0219 | 1 | ピーター置場 | A-322 | V型直付灯 | 蛍光灯 | FHF32 | 32 | 2 | 1 |  | FSS9-322 PH | ランプ交換
B14 | 1909 | 香川中部支援学校 | 作業棟 | 17.0219 | 1 | ポーチ | E-21WP | ブラケット（防湿・防雨型） | 蛍光灯 | FL20 | 20 | 1 | 1 |  | FBF2MP-201 | 器具交換
B14 | 1910 | 香川中部支援学校 | 作業棟 | 17.0219 | 1 | メイク・エコー実習室①、② | A-322 | V型直付灯 | 蛍光灯 | FHF32 | 32 | 2 | 18 |  | FSS9-322 PH | 器具交換
B14 | 1911 | 香川中部支援学校 | 作業棟 | 17.0219 | 1 | 縫工実習室 | A-322 | V型直付灯 | 蛍光灯 | FHF32 | 32 | 2 | 9 |  | FSS9-322 PH | 器具交換
B14 | 1912 | 香川中部支援学校 | 作業棟 | 17.0219 | 1 | 軽作業実習室 | A-322 | V型直付灯 | 蛍光灯 | FHF32 | 32 | 2 | 9 |  | FSS9-322 PH | 器具交換
B14 | 1913 | 香川中部支援学校 | 作業棟 | 17.0219 | 1 | 倉庫 |  | V型直付灯 | 蛍光灯 | FL40 | 40 | 2 | 4 |  | N/A | ランプ交換
B14 | 1914 | 香川中部支援学校 | 作業棟 | 17.0219 | 1 | 掃除具入れ | A-21 | V型直付灯 | 蛍光灯 | FL20 | 20 | 1 | 1 |  | FSS4-201 | ランプ交換
B14 | 1915 | 香川中部支援学校 | 作業棟 | 17.0219 | 1 | 男子トイレ | C-21 | ミラー灯（防湿・防雨型） | 蛍光灯 | FL20 | 20 | 1 | 1 |  | FBC-201 | 器具交換
B14 | 1916 | 香川中部支援学校 | 作業棟 | 17.0219 | 1 | 男子トイレ | D-32 | ダウンライト | 蛍光灯 | FHT32 | 32 | 1 | 2 |  | FRS23A-H321 | 器具交換
B14 | 1917 | 香川中部支援学校 | 作業棟 | 17.0219 | 1 | 男子トイレ | E-16 | ダウンライト | 蛍光灯 | FHT16 | 16 | 1 | 1 |  | HRS23-H161 | 器具交換
B14 | 1918 | 香川中部支援学校 | 作業棟 | 17.0219 | 1 | 女子トイレ | C-21 | ミラー灯（防湿・防雨型） | 蛍光灯 | FL20 | 20 | 1 | 1 |  | FBC-201 | 器具交換
B14 | 1919 | 香川中部支援学校 | 作業棟 | 17.0219 | 1 | 女子トイレ | D-32 | ダウンライト | 蛍光灯 | FHT32 | 32 | 1 | 2 |  | FRS23A-H321 | 器具交換
B14 | 1920 | 香川中部支援学校 | 作業棟 | 17.0219 | 1 | 女子トイレ | E-16 | ダウンライト | 蛍光灯 | FHT16 | 16 | 1 | 2 |  | HRS23-H161 | 器具交換
B14 | 1921 | 香川中部支援学校 | 渡り廊下 | 46.0356 | 1 | 渡り廊下A（管理棟⇔体育館） | A | 直付灯 | 蛍光灯 | FL20 | 20 | 2 | 2 |  | NW22875 | 器具交換
B14 | 1922 | 香川中部支援学校 | 作業棟 | 17.0219 | 1 | 渡り廊下B（管理棟⇔3号棟） | A | 直付灯 | 蛍光灯 | FL20 | 20 | 2 | 2 |  | NW22875 | 器具交換
B14 | 1923 | 香川中部支援学校 | 作業棟 | 17.0219 | 1 | 渡り廊下C（1号棟⇔3号棟） | A | 直付灯 | 蛍光灯 | FL20 | 20 | 2 | 3 |  | NW22875 | 器具交換
B14 | 1924 | 香川中部支援学校 | 作業棟 | 17.0219 | 2 | 渡り廊下C（1号棟⇔3号棟） | A | 直付灯 | 蛍光灯 | FL20 | 20 | 2 | 2 |  | NW22875 | 器具交換
B14 | 1925 | 香川中部支援学校 | 発電機室 | 44.0329 | 1 | 発電機室 |  | 不明 | 蛍光灯 | FL40 | 40 | 1 | 4 |  | N/A | ランプ交換
B14 | 1926 | 香川中部支援学校 | 発電機室 | 44.0329 | 1 | 消火ポンプ室 |  | 不明 | 蛍光灯 | FL40 | 40 | 1 | 4 |  | N/A | ランプ交換
B14 | 1927 | 香川中部支援学校 | 汚水処理施設 | 44.0329 | 1 | 汚水処理施設 |  | 不明 | 蛍光灯 | FL40 | 40 | 1 | 1 |  | N/A | ランプ交換
B14 | 1928 | 香川中部支援学校 | 車庫 | 41.7425 | 1 | バス車庫 |  | 不明 | 蛍光灯 | FL40 | 40 | 1 | 4 |  | N/A | ランプ交換
B14 | 1929 | 香川中部支援学校 | 機械室 | 31.2055 | 1 | 機械室 |  | 不明 | 蛍光灯 | FL40 | 40 | 1 | 4 |  | N/A | ランプ交換