## グループA
県有施設LED化推進事業（リース） 照明器具リスト現況表（グループA）
施設No. | ID | 施設名称 | 建物名称 | 築年数 | フロア | 場所 | 記号 | 器具種別 | ランプ種別 | ランプ仕様 | W数 | 灯数 | 台数 | 備考 | 製品型番例 | 改修方法
A01 | 1 | 保健医療大学 | 体育館 | 27 | 1 | 体育館（更衣室（女）シャワー室） | FC-321M | 直付灯（防湿型） |  | FHF 32W 1 | 32 | 2 | 2 |  |  | 器具交換
A01 | 2 | 保健医療大学 | 体育館 | 27 | 1 | 体育館（更衣室（女）） | FD-321 | 埋込灯 |  | FHF32W 1 | 32 | 1 | 4 |  | FRS15 | 器具交換
A01 | 3 | 保健医療大学 | 体育館 | 27 | 1 | 体育館（更衣室（女）） | FA-321 | 直付灯 |  | FHF 32W 1 | 32 | 1 | 2 |  |  | 器具交換
A01 | 4 | 保健医療大学 | 体育館 | 27 | 1 | 体育館（女子便所） | FD-321 | 埋込灯 |  | FHF32W 1 | 32 | 1 | 2 |  | FRS15 | 器具交換
A01 | 5 | 保健医療大学 | 体育館 | 27 | 1 | 体育館（女子便所） | FJ-13 | ダウンライト |  | FDL 13W | 13 | 1 | 3 |  | FRS11 | 器具交換
A01 | 6 | 保健医療大学 | 体育館 | 27 | 1 | 体育館（女子便所） | FA-321 | 直付灯 |  | FHF 32W 1 | 32 | 1 | 2 |  |  | 器具交換
A01 | 7 | 保健医療大学 | 体育館 | 27 | 1 | 体育館（身障者便所） | SB-272 | 埋込ルーバー付 |  | FHL 27W 2 | 27 | 2 | 1 |  |  | 器具交換
A01 | 8 | 保健医療大学 | 体育館 | 27 | 1 | 廊下 | FJ-13 | ダウンライト |  | FDL 13W | 13 | 1 | 3 |  | FRS11 | 器具交換
A01 | 9 | 保健医療大学 | 体育館 | 27 | 1 | 器具庫 | FC-321 | 直付灯（防湿型） |  | FHF 32W 1 | 32 | 1 | 6 |  |  | ランプ交換
A01 | 10 | 保健医療大学 | 体育館 | 27 | 1 | 体育館（更衣室（男）） | FD-322 | 埋込灯 |  | FHF32W 2 | 32 | 2 | 2 |  | FRS15 | 器具交換
A01 | 11 | 保健医療大学 | 体育館 | 27 | 1 | 体育館（更衣室（男）） | FA-321 | 直付灯 |  | FHF 32W 1 | 32 | 1 | 1 |  |  | 器具交換
A01 | 12 | 保健医療大学 | 体育館 | 27 | 1 | 体育館（更衣室（男）） | FJ-13 | ダウンライト |  | FDL 13W | 13 | 1 | 3 |  | FRS11 | 器具交換
A01 | 13 | 保健医療大学 | 体育館 | 27 | 1 | 体育館（更衣室（男）） | FJ-13 | ダウンライト FJ-13 SK |  | FDL 13W | 13 | 1 | 1 |  | FRS11 | 器具交換
A01 | 14 | 保健医療大学 | 体育館 | 27 | 1 | 体育館（男子便所） | FD-321 | 埋込灯 |  | FHF32W 1 | 32 | 1 | 1 |  | FRS15 | 器具交換
A01 | 15 | 保健医療大学 | 体育館 | 27 | 1 | 体育館（男子便所） | FJ-13 | ダウンライト |  | FDL 13W | 13 | 1 | 1 |  | FRS11 | 器具交換
A01 | 16 | 保健医療大学 | 体育館 | 27 | 1 | 控室 | SC-554 | 埋込灯 プリズムアクリル |  | FPL 55W 4 | 55 | 4 | 2 |  |  | 器具交換又はランプ交換
A01 | 17 | 保健医療大学 | 体育館 | 27 | 1 | ホール | FJ-27 | ダウンライト |  | FDL 27W | 27 | 1 | 21 |  | FRS11 | 器具交換
A01 | 18 | 保健医療大学 | 体育館 | 27 | 1 | 玄関 | FX-18 | 屋外ブラケット |  | FDL 18W | 18 | 1 | 1 |  |  | 器具交換
A01 | 19 | 保健医療大学 | 講義棟 | 27 |  | 地下ピット | FA-321MG | 直付灯（防湿型、ガード付） |  | FHF 32W 1 | 32 | 1 | 19 |  | FSS8 | ランプ交換
A01 | 20 | 保健医療大学 | 講義棟 | 27 | 1 | 熱源機械室 | FN-42 | 安全増防爆型器具 |  | FL 40W 2 | 40 | 2 | 8 |  |  | ランプ交換
A01 | 21 | 保健医療大学 | 講義棟 | 27 | 1 | 熱源機械室 | II-100K | 電源別置型 |  | IL 100W | 100 | 1 | 2 |  |  | 器具交換
A01 | 22 | 保健医療大学 | 講義棟 | 27 | 1 | 熱源機械室 | FM-21 |  |  | FL 20W 1 | 20 | 1 | 1 |  | FBS3 | ランプ交換
A01 | 23 | 保健医療大学 | 講義棟 | 27 | 1 | 中央監視室 | FD-322 | 埋込灯 |  | FHF 32W 2 | 32 | 2 | 1 |  | FRS15 | 器具交換
A01 | 24 | 保健医療大学 | 講義棟 | 27 | 1 | 中央監視室 | FD-322K | 埋込灯（電源別置型） |  | FHF 32W 2 | 32 | 2 | 1 |  | FRS15 | 器具交換
A01 | 25 | 保健医療大学 | 講義棟 | 27 | 1 | 機械室 | FB-322 | 直付灯 |  | FHF 32W 2 | 32 | 2 | 7 |  | FSR2 | ランプ交換
A01 | 26 | 保健医療大学 | 講義棟 | 27 | 1 | 機械室 | FB322K | 直付灯（電源別置型） |  | FHF 32W 2 | 32 | 2 | 5 |  | FSR2 | ランプ交換
A01 | 27 | 保健医療大学 | 講義棟 | 27 | 1 | 機械室 | FA-321G | 直付灯（ガード付） |  | FHF 32W 1 | 32 | 1 | 1 |  | FSS8 | ランプ交換
A01 | 28 | 保健医療大学 | 講義棟 | 27 | 1 | 排液処理室 | FB-322 | 直付灯 |  | FHF 32W 2 | 32 | 2 | 2 |  | FSR2 | ランプ交換
A01 | 29 | 保健医療大学 | 講義棟 | 27 | 1 | 排液処理室 | FB322K | 直付灯（電源別置型） |  | FHF 32W 2 | 32 | 2 | 2 |  | FSR2 | ランプ交換
A01 | 30 | 保健医療大学 | 講義棟 | 27 | 1 | 排液処理室 | FA-321G | 直付灯（ガード付） |  | FHF 32W 1 | 32 | 1 | 4 |  | FSS8 | ランプ交換
A01 | 31 | 保健医療大学 | 講義棟 | 27 | 1 | ＰＳ | FW-41 |  |  | FL 40W 1 | 40 | 1 | 1 |  | FSR1 | ランプ交換
A01 | 32 | 保健医療大学 | 講義棟 | 27 | 1 | ＥＰＳ | FW-41 |  |  | FL 40W 1 | 40 | 1 | 1 |  | FSR1 | ランプ交換
A01 | 33 | 保健医療大学 | 講義棟 | 27 | 1 | 階段１ | KC-41B | 階段通路誘導灯 |  | FL 40W 1 | 40 | 1 | 3 |  |  | 器具交換
A01 | 34 | 保健医療大学 | 講義棟 | 27 | 1 | 階段２ | KC-41B | 階段通路誘導灯 |  | FL 40W 1 | 40 | 1 | 3 |  |  | 器具交換
A01 | 35 | 保健医療大学 | 講義棟 | 27 | 1 | 106講義室 | FE-322 | 埋込灯（ルーバ付） |  | FHF 32W 2 | 32 | 2 | 8 |  | FRS19A | 器具交換
A01 | 36 | 保健医療大学 | 講義棟 | 27 | 1 | 106講義室 | FE-322K | 埋込灯 |  | FHF 32W 2 | 32 | 2 | 4 |  | FRS19A | 器具交換
A01 | 37 | 保健医療大学 | 講義棟 | 27 | 1 | 106講義室 | FJ-321 | 埋込灯 |  | FHF 32W 1 | 32 | 1 | 3 |  |  | 器具交換
A01 | 38 | 保健医療大学 | 講義棟 | 27 | 1 | 情報処理室 | FG-322 | 埋込灯 |  | FHF 32W 2 | 32 | 2 | 56 |  |  | 器具交換
A01 | 39 | 保健医療大学 | 講義棟 | 27 | 1 | 情報処理室 | FJ-321 | 埋込灯 |  | FHF 32W 1 | 32 | 1 | 3 |  |  | 器具交換
A01 | 40 | 保健医療大学 | 講義棟 | 27 | 1 | 105講義室 | FE-322 | 埋込灯（ルーバ付） |  | FHF 32W 2 | 32 | 2 | 8 |  | FRS19A | 器具交換
A01 | 41 | 保健医療大学 | 講義棟 | 27 | 1 | 105講義室 | FE-322K | 埋込灯 |  | FHF 32W 2 | 32 | 2 | 4 |  | FRS19A | 器具交換
A01 | 42 | 保健医療大学 | 講義棟 | 27 | 1 | 105講義室 | FJ-321 | 埋込灯 |  | FHF 32W 1 | 32 | 1 | 3 |  |  | 器具交換
A01 | 43 | 保健医療大学 | 講義棟 | 27 | 1 | 101講義室 | FE-322 | 埋込灯（ルーバ付） |  | FHF 32W 2 | 32 | 2 | 4 |  | FRS19A | 器具交換
A01 | 44 | 保健医療大学 | 講義棟 | 27 | 1 | 101講義室 | FE-322K | 埋込灯 |  | FHF 32W 2 | 32 | 2 | 4 |  | FRS19A | 器具交換
A01 | 45 | 保健医療大学 | 講義棟 | 27 | 1 | 101講義室 | FJ-321 | 埋込灯 |  | FHF 32W 1 | 32 | 1 | 3 |  |  | 器具交換
A01 | 46 | 保健医療大学 | 講義棟 | 27 | 1 | 102講義室 | FE-322 | 埋込灯（ルーバ付） |  | FHF 32W 2 | 32 | 2 | 4 |  | FRS19A | 器具交換
A01 | 47 | 保健医療大学 | 講義棟 | 27 | 1 | 102講義室 | FE-322K | 埋込灯 |  | FHF 32W 2 | 32 | 2 | 4 |  | FRS19A | 器具交換
A01 | 48 | 保健医療大学 | 講義棟 | 27 | 1 | 102講義室 | FJ-321 | 埋込灯 |  | FHF 32W 1 | 32 | 1 | 3 |  |  | 器具交換
A01 | 49 | 保健医療大学 | 講義棟 | 27 | 1 | 103講義室 | FE-322 | 埋込灯（ルーバ付） |  | FHF 32W 2 | 32 | 2 | 4 |  | FRS19A | 器具交換
A01 | 50 | 保健医療大学 | 講義棟 | 27 | 1 | 103講義室 | FE-322K | 埋込灯 |  | FHF 32W 2 | 32 | 2 | 4 |  | FRS19A | 器具交換
A01 | 51 | 保健医療大学 | 講義棟 | 27 | 1 | 103講義室 | FJ-321 | 埋込灯 |  | FHF 32W 1 | 32 | 1 | 3 |  |  | 器具交換
A01 | 52 | 保健医療大学 | 講義棟 | 27 | 1 | 104講義室 | FE-322 | 埋込灯（ルーバ付） |  | FHF 32W 2 | 32 | 2 | 4 |  | FRS19A | 器具交換
A01 | 53 | 保健医療大学 | 講義棟 | 27 | 1 | 104講義室 | FE-322K | 埋込灯 |  | FHF 32W 2 | 32 | 2 | 4 |  | FRS19A | 器具交換
A01 | 54 | 保健医療大学 | 講義棟 | 27 | 1 | 104講義室 | FJ-321 | 埋込灯 |  | FHF 32W 1 | 32 | 1 | 3 |  |  | 器具交換
A01 | 55 | 保健医療大学 | 講義棟 | 27 | 1 | 女子便所 | FA-321 | 直付灯 |  | FHF 32W 1 | 32 | 1 | 3 |  | FSS8 | 器具交換
A01 | 56 | 保健医療大学 | 講義棟 | 27 | 1 | 女子便所 | FJ-18 | [5 empty] | 14 |  |  | 器具交換
A01 | 57 | 保健医療大学 | 講義棟 | 27 | 1 | 男子便所 | FA-321 | 直付灯 |  | FHF 32W 1 | 32 | 1 | 1 |  | FSS8 | 器具交換
A01 | 58 | 保健医療大学 | 講義棟 | 27 | 1 | 男子便所 | FJ-18 | [5 empty] | 4 |  |  | 器具交換
A01 | 59 | 保健医療大学 | 講義棟 | 27 | 1 | 身障者便所 | SB-272 |  |  | FML 27W 2 | 27 | 2 | 1 |  |  | 器具交換
A01 | 60 | 保健医療大学 | 講義棟 | 27 | 1 | 廊下 | SB-362 |  |  | FML 36W 2 | 36 | 2 | 34 |  |  | 器具交換
A01 | 61 | 保健医療大学 | 講義棟 | 27 | 1 | 廊下 | FJ-27 |  |  | FDL 27W | 27 | 1 | 13 |  |  | 器具交換
A01 | 62 | 保健医療大学 | 講義棟 | 27 | 1 | 動物舎との渡り廊下 | FK-27 |  |  | FDL 27W | 27 | 1 | 3 |  |  | 器具交換
A01 | 63 | 保健医療大学 | 講義棟 | 27 | 2 | 203講義室 | FE-322 | 埋込灯（ルーバ付） |  | FHF 32W 2 | 32 | 2 | 3 |  | FRS19A | 器具交換
A01 | 64 | 保健医療大学 | 講義棟 | 27 | 2 | 203講義室 | FE-322K | 埋込灯 |  | FHF 32W 2 | 32 | 2 | 16 |  | FRS19A | 器具交換
A01 | 65 | 保健医療大学 | 講義棟 | 27 | 2 | 204講義室 | FE-322 | 埋込灯（ルーバ付） |  | FHF 32W 2 | 32 | 2 | 3 |  | FRS19A | 器具交換
A01 | 66 | 保健医療大学 | 講義棟 | 27 | 2 | 204講義室 | FE-322K | 埋込灯 |  | FHF 32W 2 | 32 | 2 | 16 |  | FRS19A | 器具交換
A01 | 67 | 保健医療大学 | 講義棟 | 27 | 2 | 205講義室 | FE-322 | 埋込灯（ルーバ付） |  | FHF 32W 2 | 32 | 2 | 3 |  | FRS19A | 器具交換
A01 | 68 | 保健医療大学 | 講義棟 | 27 | 2 | 205講義室 | FE-322K | 埋込灯 |  | FHF 32W 2 | 32 | 2 | 20 |  | FRS19A | 器具交換
A01 | 69 | 保健医療大学 | 講義棟 | 27 | 2 | 205講義室 | FJ-321 | 埋込灯 |  | FHF 32W 1 | 32 | 1 | 3 |  |  | 器具交換
A01 | 70 | 保健医療大学 | 講義棟 | 27 | 2 | 206講義室 | FE-322 | 埋込灯（ルーバ付） |  | FHF 32W 2 | 32 | 2 | 3 |  | FRS19A | 器具交換
A01 | 71 | 保健医療大学 | 講義棟 | 27 | 2 | 206講義室 | FE-322K | 埋込灯 |  | FHF 32W 2 | 32 | 2 | 16 |  | FRS19A | 器具交換
A01 | 72 | 保健医療大学 | 講義棟 | 27 | 2 | 206講義室 | FJ-321 | 埋込灯 |  | FHF 32W 1 | 32 | 1 | 3 |  |  | 器具交換
A01 | 73 | 保健医療大学 | 講義棟 | 27 | 2 | 207講義室 | FE-322 | 埋込灯（ルーバ付） |  | FHF 32W 2 | 32 | 2 | 3 |  | FRS19A | 器具交換
A01 | 74 | 保健医療大学 | 講義棟 | 27 | 2 | 207講義室 | FE-322K | 埋込灯 |  | FHF 32W 2 | 32 | 2 | 4 |  | FRS19A | 器具交換
A01 | 75 | 保健医療大学 | 講義棟 | 27 | 2 | 207講義室 | FJ-321 | 埋込灯 |  | FHF 32W 1 | 32 | 1 | 3 |  |  | 器具交換
A01 | 76 | 保健医療大学 | 講義棟 | 27 | 2 | 電気室 | FB-322 | 直付灯 |  | FHF 32W 2 | 32 | 2 | 4 |  | FSR2 | ランプ交換
A01 | 77 | 保健医療大学 | 講義棟 | 27 | 2 | 電気室 | FB-322B | 直付灯（電源内蔵型） |  | FHF 32W 2 | 32 | 2 | 4 |  | FSR2 | ランプ交換
A01 | 78 | 保健医療大学 | 講義棟 | 27 | 2 | 201講義室 | FE-322 | 埋込灯（ルーバ付） |  | FHF 32W 2 | 32 | 2 | 3 |  | FRS19A | 器具交換
A01 | 79 | 保健医療大学 | 講義棟 | 27 | 2 | 201講義室 | FE-322K | 埋込灯 |  | FHF 32W 2 | 32 | 2 | 24 |  | FRS19A | 器具交換
A01 | 80 | 保健医療大学 | 講義棟 | 27 | 2 | 202講義室 | FE-322 | 埋込灯（ルーバ付） |  | FHF 32W 2 | 32 | 2 | 3 |  | FRS19A | 器具交換
A01 | 81 | 保健医療大学 | 講義棟 | 27 | 2 | 202講義室 | FE-322K | 埋込灯 |  | FHF 32W 2 | 32 | 2 | 24 |  | FRS19A | 器具交換
A01 | 82 | 保健医療大学 | 講義棟 | 27 | 2 | ＰＳ | FW-41 |  |  | FL 40W 1 | 40 | 1 | 1 |  | FSR1 | ランプ交換
A01 | 83 | 保健医療大学 | 講義棟 | 27 | 2 | ＥＰＳ | FW-41 |  |  | FL 40W 1 | 40 | 1 | 1 |  | FSR1 | ランプ交換
A01 | 84 | 保健医療大学 | 講義棟 | 27 | 2 | 階段１ | KC-41B | 階段通路誘導灯 |  | FL 40W 1 | 40 | 1 | 3 |  |  | 器具交換
A01 | 85 | 保健医療大学 | 講義棟 | 27 | 2 | 階段２ | KC-41B | 階段通路誘導灯 |  | FL 40W 1 | 40 | 1 | 3 |  |  | 器具交換
A01 | 86 | 保健医療大学 | 講義棟 | 27 | 2 | 女子便所 | FA-321 | 直付灯 |  | FHF 32W 1 | 32 | 1 | 3 |  | FSS8 | 器具交換
A01 | 87 | 保健医療大学 | 講義棟 | 27 | 2 | 女子便所 | FJ-18 | [5 empty] | 14 |  |  | 器具交換
A01 | 88 | 保健医療大学 | 講義棟 | 27 | 2 | 男子便所 | IF-20 | ミラーライト |  | FL 20W 1 | 20 | 1 | 1 |  |  | 器具交換
A01 | 89 | 保健医療大学 | 講義棟 | 27 | 2 | 男子便所 | FJ-18 | [5 empty] | 4 |  |  | 器具交換
A01 | 90 | 保健医療大学 | 講義棟 | 27 | 2 | 身障者便所 | SB-272 |  |  | FML 27W 2 | 27 | 2 | 1 |  |  | 器具交換
A01 | 91 | 保健医療大学 | 講義棟 | 27 | 2 | 廊下 | SB-362 |  |  | FML 36W 2 | 36 | 2 | 38 |  |  | 器具交換
A01 | 92 | 保健医療大学 | 講義棟 | 27 | 2 | 廊下 | FJ-27 |  |  | FDL 27W | 27 | 1 | 13 |  |  | 器具交換
A01 | 93 | 保健医療大学 | 講義棟 | 27 | 2 | 屋外階段 | FX-18 | 屋外ブラケット |  | FDL 18W | 18 | 1 | 2 |  |  | 器具交換
A01 | 94 | 保健医療大学 | 講義棟 | 27 | 3 | 臨床免疫・分子生物学実習室 | FE-322 | 埋込灯（ルーバ付） |  | FHF 32W 2 | 32 | 2 | 8 |  | FRS19A | 器具交換
A01 | 95 | 保健医療大学 | 講義棟 | 27 | 3 | 臨床免疫・分子生物学実習室 | FE-322K | 埋込灯 |  | FHF 32W 2 | 32 | 2 | 4 |  | FRS19A | 器具交換
A01 | 96 | 保健医療大学 | 講義棟 | 27 | 3 | 臨床免疫・分子生物学実習室 | FJ-321 | 埋込灯 |  | FHF 32W 1 | 32 | 1 | 2 |  |  | 器具交換
A01 | 97 | 保健医療大学 | 講義棟 | 27 | 3 | 血液・免疫準備室 | FD-322 | 埋込灯 |  | FHF 32W 2 | 32 | 2 | 5 |  | FRS15 | 器具交換
A01 | 98 | 保健医療大学 | 講義棟 | 27 | 3 | 安全キャビネット | FD-323 | 埋込灯 |  | FHF 32W 3 | 32 | 3 | 1 |  | FRS15 | 器具交換
A01 | 99 | 保健医療大学 | 講義棟 | 27 | 3 | 低温室 | FD-321 | 埋込灯 |  | FHF 32W 1 | 32 | 1 | 1 |  | FRS15 | 器具交換
A01 | 100 | 保健医療大学 | 講義棟 | 27 | 3 | 前室 | SB-272 |  |  | FML 27W 2 | 27 | 2 | 1 |  |  | 器具交換
A01 | 101 | 保健医療大学 | 講義棟 | 27 | 3 | 臨床血液準備室 | FE-322 | 埋込灯（ルーバ付） |  | FHF 32W 2 | 32 | 2 | 8 |  | FRS19A | 器具交換
A01 | 102 | 保健医療大学 | 講義棟 | 27 | 3 | 臨床血液準備室 | FE-322K | 埋込灯 |  | FHF 32W 2 | 32 | 2 | 4 |  | FRS19A | 器具交換
A01 | 103 | 保健医療大学 | 講義棟 | 27 | 3 | 臨床血液準備室 | FJ-321 | 埋込灯 |  | FHF 32W 1 | 32 | 1 | 2 |  |  | 器具交換
A01 | 104 | 保健医療大学 | 講義棟 | 27 | 3 | 顕微鏡観察室 | FE-322 | 埋込灯（ルーバ付） |  | FHF 32W 2 | 32 | 2 | 4 |  | FRS19A | 器具交換
A01 | 105 | 保健医療大学 | 講義棟 | 27 | 3 | 顕微鏡観察室 | FE-322K | 埋込灯 |  | FHF 32W 2 | 32 | 2 | 4 |  | FRS19A | 器具交換
A01 | 106 | 保健医療大学 | 講義棟 | 27 | 3 | 顕微鏡観察室 | FJ-321 | 埋込灯 |  | FHF 32W 1 | 32 | 1 | 2 |  |  | 器具交換
A01 | 107 | 保健医療大学 | 講義棟 | 27 | 3 | 物理・医用工学実習室 | FD-322 | 埋込灯 |  | FHF 32W 2 | 32 | 2 | 8 |  | FRS15 | 器具交換
A01 | 108 | 保健医療大学 | 講義棟 | 27 | 3 | 物理・医用工学実習室 | FD-322K | 埋込灯（電源別置型） |  | FHF 32W 2 | 32 | 2 | 4 |  | FRS15 | 器具交換
A01 | 109 | 保健医療大学 | 講義棟 | 27 | 3 | 生理・物理準備室 | FD-322 | 埋込灯 |  | FHF 32W 2 | 32 | 2 | 3 |  | FRS15 | 器具交換
A01 | 110 | 保健医療大学 | 講義棟 | 27 | 3 | 生理・物理準備室 | FD-322K | 埋込灯（電源別置型） |  | FHF 32W 2 | 32 | 2 | 3 |  | FRS15 | 器具交換
A01 | 111 | 保健医療大学 | 講義棟 | 27 | 3 | 生理実習室 | FE-322 | 埋込灯（ルーバ付） |  | FHF 32W 2 | 32 | 2 | 9 |  | FRS19A | 器具交換
A01 | 112 | 保健医療大学 | 講義棟 | 27 | 3 | 生理実習室 | FE-322K | 埋込灯 |  | FHF 32W 2 | 32 | 2 | 5 |  | FRS19A | 器具交換
A01 | 113 | 保健医療大学 | 講義棟 | 27 | 3 | 生理実習室 | FJ-321 | 埋込灯 |  | FHF 32W 1 | 32 | 1 | 2 |  |  | 器具交換
A01 | 114 | 保健医療大学 | 講義棟 | 27 | 3 | 機能系研究室 | FD-322 | 埋込灯 |  | FHF 32W 2 | 32 | 2 | 3 |  | FRS15 | 器具交換
A01 | 115 | 保健医療大学 | 講義棟 | 27 | 3 | 機能系研究室 | FD-322K | 埋込灯（電源別置型） |  | FHF 32W 2 | 32 | 2 | 4 |  | FRS15 | 器具交換
A01 | 116 | 保健医療大学 | 講義棟 | 27 | 3 | ステージ | FF-323 | 埋込灯 |  | FHF 32W 3 | 32 | 3 | 9 | 高所設置 | FRL9 | 器具交換
A01 | 117 | 保健医療大学 | 講義棟 | 27 | 3 | 映写室 | FG-322 | 埋込灯 |  | FHF 32W 2 | 32 | 2 | 4 |  |  | 器具交換
A01 | 118 | 保健医療大学 | 講義棟 | 27 | 3 | 控室 | FD-322 | 埋込灯 |  | FHF 32W 2 | 32 | 2 | 1 |  | FRS15 | 器具交換
A01 | 119 | 保健医療大学 | 講義棟 | 27 | 3 | 倉庫 | FC-321 | [5 empty] | 1 |  |  | ランプ交換
A01 | 120 | 保健医療大学 | 講義棟 | 27 | 3 | ロビー | SB-362 |  |  | FML 36W 2 | 36 | 2 | 8 |  |  | 器具交換
A01 | 121 | 保健医療大学 | 講義棟 | 27 | 3 | ＰＳ | FW-41 |  |  | FL 40W 1 | 40 | 1 | 1 |  | FSR1 | ランプ交換
A01 | 122 | 保健医療大学 | 講義棟 | 27 | 3 | ＥＰＳ | FW-41 |  |  | FL 40W 1 | 40 | 1 | 1 |  | FSR1 | ランプ交換
A01 | 123 | 保健医療大学 | 講義棟 | 27 | 3 | 階段１ | KC-41B | 階段通路誘導灯 |  | FL 40W 1 | 40 | 1 | 2 |  |  | 器具交換
A01 | 124 | 保健医療大学 | 講義棟 | 27 | 3 | 階段２ | KC-41B | 階段通路誘導灯 |  | FL 40W 1 | 40 | 1 | 3 |  |  | 器具交換
A01 | 125 | 保健医療大学 | 講義棟 | 27 | 3 | 屋外階段 | FX-18 | 屋外ブラケット |  | FDL 18W | 18 | 1 | 1 |  |  | 器具交換
A01 | 126 | 保健医療大学 | 講義棟 | 27 | 3 | 女子便所 | FJ-18 | [5 empty] | 14 |  |  | 器具交換
A01 | 127 | 保健医療大学 | 講義棟 | 27 | 3 | 女子便所 | FA-321 | 直付灯 |  | FHF 32W 1 | 32 | 1 | 3 |  | FSS8 | 器具交換
A01 | 128 | 保健医療大学 | 講義棟 | 27 | 3 | 男子便所 | IF-620 | [5 empty] | 1 |  |  | 器具交換
A01 | 129 | 保健医療大学 | 講義棟 | 27 | 3 | 男子便所 | FJ-18 | [5 empty] | 4 |  |  | 器具交換
A01 | 130 | 保健医療大学 | 講義棟 | 27 | 3 | 身障者便所 | SB-272 |  |  | FML 27W 2 | 27 | 2 | 1 |  |  | 器具交換
A01 | 131 | 保健医療大学 | 講義棟 | 27 | 3 | 廊下 | SB-362 |  |  | FML 36W 2 | 36 | 2 | 30 |  |  | 器具交換
A01 | 132 | 保健医療大学 | 講義棟 | 27 | 3 | 廊下 | FJ-41 | [5 empty] | 13 |  |  | 器具交換
A01 | 133 | 保健医療大学 | 講義棟 | 27 | 4 | 機械室 | F13-322 | [5 empty] | 24 |  |  | ランプ交換
A01 | 134 | 保健医療大学 | 講義棟 | 27 | 4 | 機械室 | FB322K | 直付灯（電源別置型） |  | FHF 32W 2 | 32 | 2 | 6 |  | FSR2 | ランプ交換
A01 | 135 | 保健医療大学 | 講義棟 | 27 | 4 | 発電機室 | FB-322 | 直付灯 |  | FHF 32W 2 | 32 | 2 | 2 |  | FSR2 | ランプ交換
A01 | 136 | 保健医療大学 | 講義棟 | 27 | 4 | 発電機室 | FB-322B | 直付灯（電源内蔵型） |  | FHF 32W 2 | 32 | 2 | 2 |  | FSR2 | ランプ交換
A01 | 137 | 保健医療大学 | 講義棟 | 27 | 4 | 室外機置場 | FD-21 | ブラケット |  | FL 20W 1 | 20 | 1 | 2 |  | FBF2RP | ランプ交換
A01 | 138 | 保健医療大学 | 講義棟 | 27 | 4 | PS | FW-41 |  |  | FL 40W 1 | 40 | 1 | 1 |  | FSR1 | ランプ交換
A01 | 139 | 保健医療大学 | 講義棟 | 27 | 4 | EV機械室 | FB-322 | 直付灯 |  | FHF 32W 2 | 32 | 2 | 1 |  | FSR2 | ランプ交換
A01 | 140 | 保健医療大学 | 講義棟 | 27 | 4 | 階段２ | KC-41B | 階段通路誘導灯 |  | FL 40W 1 | 40 | 1 | 2 |  |  | 器具交換
A01 | 141 | 保健医療大学 | 講義棟 | 27 | 4 | 室外機置場 | FD-21 | ブラケット |  | FL 20W 1 | 20 | 1 | 1 |  | FBF2RP | ランプ交換
A01 | 142 | 保健医療大学 | 管理研究棟 | 27 |  | 地下ピット | FA-321MG | 直付灯(防湿型、ガード付) |  | FHF 32W 1 | 32 | 1 | 11 |  |  | ランプ交換
A01 | 143 | 保健医療大学 | 管理研究棟 | 27 | 1 | 研究室１～10 | FD-323 | 埋込灯 |  | FHF 32W 3 | 32 | 3 | 30 |  |  | 器具交換
A01 | 144 | 保健医療大学 | 管理研究棟 | 27 | 1 | 研究室11,12,14,15,教材作成室1 | FD-323 | 埋込灯 |  | FHF 32W 3 | 32 | 3 | 15 |  |  | 器具交換
A01 | 145 | 保健医療大学 | 管理研究棟 | 27 | 1 | 共同研究室１ | FD-322 | 埋込灯 |  | FHF 32W 2 | 32 | 2 | 8 |  | FRS15-322PH2 | 器具交換
A01 | 146 | 保健医療大学 | 管理研究棟 | 27 | 1 | 共同研究室１ | FD-322K | 埋込灯(電源別置型) |  | FHF 32W 2 | 32 | 2 | 4 |  |  | 器具交換
A01 | 147 | 保健医療大学 | 管理研究棟 | 27 | 1 | 警備員室 | FD-322 | 埋込灯 |  | FHF 32W 2 | 32 | 2 | 4 |  | FRS15-322PH2 | 器具交換
A01 | 148 | 保健医療大学 | 管理研究棟 | 27 | 1 | 事務局長室 | FG-46 | 埋込灯 |  | FL 40W 6 | 40 | 6 | 4 |  |  | 器具交換又はランプ交換
A01 | 149 | 保健医療大学 | 管理研究棟 | 27 | 1 | 男女更衣室 | FD-321 | 埋込灯 |  | FHF 32W 1 | 32 | 1 | 4 |  | FRS15-321PH1 | 器具交換
A01 | 150 | 保健医療大学 | 管理研究棟 | 27 | 1 | 男女更衣室 | FJ-27 | ダウンライト |  | FDL 27W | 27 | 1 | 1 |  | FRS11 | 器具交換
A01 | 151 | 保健医療大学 | 管理研究棟 | 27 | 1 | 電話コーナー | FJ-27 | ダウンライト |  | FDL 27W | 27 | 1 | 3 |  | FRS11 | 器具交換
A01 | 152 | 保健医療大学 | 管理研究棟 | 27 | 1 | 湯沸室 | SB-272 | 埋込灯 |  | FML 27W 2 | 27 | 2 | 1 |  |  | 器具交換
A01 | 153 | 保健医療大学 | 管理研究棟 | 27 | 1 | EPS | MF-41 | [5 empty] | 1 |  |  | ランプ交換
A01 | 154 | 保健医療大学 | 管理研究棟 | 27 | 1 | 事務室 | FD-322 | 埋込灯 |  | FHF 32W 2 | 32 | 2 | 14 |  | FRS15-322PH2 | 器具交換
A01 | 155 | 保健医療大学 | 管理研究棟 | 27 | 1 | 事務室 | FD-322K | 埋込灯(電源別置型) |  | FHF 32W 2 | 32 | 2 | 6 |  |  | 器具交換
A01 | 156 | 保健医療大学 | 管理研究棟 | 27 | 1 | 事務室 | FA-321 | 直付灯 |  | FHF 32W 1 | 32 | 1 | 3 |  | FSS8-321PH1 | 器具交換
A01 | 157 | 保健医療大学 | 管理研究棟 | 27 | 1 | 屋外階段１ | FX-18 | ブラケット |  | FDL 18W | 18 | 1 | 2 |  |  | 器具交換
A01 | 158 | 保健医療大学 | 管理研究棟 | 27 | 1 | 屋外階段２ | FX-18 | ブラケット |  | FDL 18W | 18 | 1 | 1 |  |  | 器具交換
A01 | 159 | 保健医療大学 | 管理研究棟 | 27 | 1 | 廊下 | SB-362 | 埋込灯 |  | FML 36W 2 | 36 | 2 | 14 |  |  | 器具交換
A01 | 160 | 保健医療大学 | 管理研究棟 | 27 | 1 | EVホール | SB-362 | 埋込灯 |  | FML 36W 2 | 36 | 2 | 1 |  |  | 器具交換
A01 | 161 | 保健医療大学 | 管理研究棟 | 27 | 1 | EVホール | SD-554 | [5 empty] | 2 |  |  | 器具交換
A01 | 162 | 保健医療大学 | 管理研究棟 | 27 | 1 | 給湯室 | SB-272 | 埋込灯 |  | FML 27W 2 | 27 | 2 | 1 |  |  | 器具交換
A01 | 163 | 保健医療大学 | 管理研究棟 | 27 | 1 | 男子トイレ | FJ-18 | ダウンライト |  | FDL 18W | 18 | 1 | 7 |  | FRS11 | 器具交換
A01 | 164 | 保健医療大学 | 管理研究棟 | 27 | 1 | 男子トイレ | FA-321 | 直付灯 |  | FHF 32W 1 | 32 | 1 | 1 |  | FSS8-321PH1 | 器具交換
A01 | 165 | 保健医療大学 | 管理研究棟 | 27 | 1 | 便所前 | [6 empty] | 3 |  |  | 器具交換
A01 | 166 | 保健医療大学 | 管理研究棟 | 27 | 1 | 便所前 | [6 empty] | 1 |  |  | 器具交換
A01 | 167 | 保健医療大学 | 管理研究棟 | 27 | 1 | 女子トイレ | FJ-18 | ダウンライト |  | FDL 18W | 18 | 1 | 6 |  | FRS11 | 器具交換
A01 | 168 | 保健医療大学 | 管理研究棟 | 27 | 1 | 女子トイレ | FA-321 | 直付灯 |  | FHF 32W 1 | 32 | 1 | 1 |  | FSS8-321PH1 | 器具交換
A01 | 169 | 保健医療大学 | 管理研究棟 | 27 | 1 | 女子トイレ | FA-21 | 直付灯 |  | FL 20W 1 | 20 | 1 | 1 |  |  | 器具交換
A01 | 170 | 保健医療大学 | 管理研究棟 | 27 | 1 | 風除室 | SB-362 | 埋込灯 |  | FML 36W 2 | 36 | 2 | 2 |  |  | 器具交換
A01 | 171 | 保健医療大学 | 管理研究棟 | 27 | 1 | 庇 | FK-27 | 軒下用ダウンライト |  | FDL 27W | 27 | 1 | 6 |  |  | 器具交換
A01 | 172 | 保健医療大学 | 管理研究棟 | 27 | 1 | 玄関ホール |  |  | メタルハライドランプ（屋内） |  | 400 | 1 | 6 | 高所（上げ下げ可能） |  | 器具交換
A01 | 173 | 保健医療大学 | 管理研究棟 | 27 | 2 | 研究室16～28 | FD-323 | 埋込灯 |  | FHF 32W 3 | 32 | 3 | 30 |  |  | 器具交換
A01 | 174 | 保健医療大学 | 管理研究棟 | 27 | 2 | 教材作成室１ | FD-323 | 埋込灯 |  | FHF 32W 3 | 32 | 3 | 3 |  |  | 器具交換
A01 | 175 | 保健医療大学 | 管理研究棟 | 27 | 2 | 共同研究室２ | FD-323 | 埋込灯 |  | FHF 32W 3 | 32 | 3 | 3 |  |  | 器具交換
A01 | 176 | 保健医療大学 | 管理研究棟 | 27 | 2 | 研究室30 | [6 empty] | 3 |  |  | 器具交換
A01 | 177 | 保健医療大学 | 管理研究棟 | 27 | 2 | 研究室31 | [6 empty] | 3 |  |  | 器具交換
A01 | 178 | 保健医療大学 | 管理研究棟 | 27 | 2 | 女子便所 | FJ-18 | ダウンライト |  | FDL 18W | 18 | 1 | 6 |  | FRS11 | 器具交換
A01 | 179 | 保健医療大学 | 管理研究棟 | 27 | 2 | 女子便所 | FA-321 | 直付灯 |  | FHF 32W 1 | 32 | 1 | 1 |  | FSS8-321PH1 | 器具交換
A01 | 180 | 保健医療大学 | 管理研究棟 | 27 | 2 | 女子便所 | FA-21 | 直付灯 |  | FL 20W 1 | 20 | 1 | 1 |  |  | 器具交換
A01 | 181 | 保健医療大学 | 管理研究棟 | 27 | 2 | 男子便所 | FJ-18 | ダウンライト |  | FDL 18W | 18 | 1 | 7 |  | FRS11 | 器具交換
A01 | 182 | 保健医療大学 | 管理研究棟 | 27 | 2 | 男子便所 | FA-321 | 直付灯 |  | FHF 32W 1 | 32 | 1 | 1 |  | FSS8-321PH1 | 器具交換
A01 | 183 | 保健医療大学 | 管理研究棟 | 27 | 2 | 便所前 | FJ-27 | ダウンライト |  | FDL 27W | 27 | 1 | 3 |  | FRS11 | 器具交換
A01 | 184 | 保健医療大学 | 管理研究棟 | 27 | 2 | 湯沸室 | SB-272 | 埋込灯 |  | FML 27W 2 | 27 | 2 | 1 |  |  | 器具交換
A01 | 185 | 保健医療大学 | 管理研究棟 | 27 | 2 | 応接室 | YA-46 | 埋込灯 |  | FL 40W 6 | 40 | 6 | 4 |  |  | 器具交換又はランプ交換
A01 | 186 | 保健医療大学 | 管理研究棟 | 27 | 2 | 講師控室 | FF-322 | 埋込灯（ルーバー付） |  | FHF 32W 2 | 32 | 2 | 9 |  | FRS15L5-322PH2 | 器具交換
A01 | 187 | 保健医療大学 | 管理研究棟 | 27 | 2 | 倉庫（２部屋) | FC=321 | [5 empty] | 6 |  |  | ランプ交換
A01 | 188 | 保健医療大学 | 管理研究棟 | 27 | 2 | 保健室 | FI-323 | 埋込灯（カバー付） |  | FHF 32W 3 | 32 | 3 | 3 |  |  | 器具交換
A01 | 189 | 保健医療大学 | 管理研究棟 | 27 | 2 | 保健室 | FD-22 | 埋込灯（カバー付） |  | FL 20W 2 | 20 | 2 | 2 |  | FRF1 | 器具交換
A01 | 190 | 保健医療大学 | 管理研究棟 | 27 | 2 | 湯沸室 | SB-272 | 埋込灯 |  | FML 27W 2 | 27 | 2 | 1 |  |  | 器具交換
A01 | 191 | 保健医療大学 | 管理研究棟 | 27 | 2 | ＥＰＳ | FM-32 | 直付灯 |  | FHF 32W 1 | 32 | 1 | 1 |  | FBS3 | ランプ交換
A01 | 192 | 保健医療大学 | 管理研究棟 | 27 | 2 | 学生相談室 | FF-322 | 埋込灯（ルーバー付） |  | FHF 32W 2 | 32 | 2 | 3 |  | FRS15L5-322PH2 | 器具交換
A01 | 193 | 保健医療大学 | 管理研究棟 | 27 | 2 | 用務員室 | FI-4032 | 直付灯（カバー付） |  | FL 40W+32W | 40 | 2 | 1 |  |  | 器具交換
A01 | 194 | 保健医療大学 | 管理研究棟 | 27 | 2 | 用務員室 | FJ-27 | ダウンライト |  | FDL 27W | 27 | 1 | 2 |  | FRS11 | 器具交換
A01 | 195 | 保健医療大学 | 管理研究棟 | 27 | 2 | 渡り廊下 | FK-27 | 軒下用ダウンライト |  | FDL 27W | 27 | 1 | 1 |  |  | 器具交換
A01 | 196 | 保健医療大学 | 管理研究棟 | 27 | 2 | 吹抜（階段） | KE-278 | [5 empty] | 1 |  |  | 器具交換
A01 | 197 | 保健医療大学 | 管理研究棟 | 27 | 2 | 吹抜 | HA-400 | オートリフター付ダウンライト高力率 |  | MF-400W | 400 | 1 | 4 |  |  | 器具交換
A01 | 198 | 保健医療大学 | 管理研究棟 | 27 | 2 | 吹抜 | IC-60K | [5 empty] | 2 |  |  | 器具交換
A01 | 199 | 保健医療大学 | 管理研究棟 | 27 | 2 | 屋外階段１ | FX-18 | ブラケット |  | FDL 18W | 18 | 1 | 2 |  |  | 器具交換
A01 | 200 | 保健医療大学 | 管理研究棟 | 27 | 2 | 屋外階段２ | FX-18 | ブラケット |  | FDL 18W | 18 | 1 | 2 |  |  | 器具交換
A01 | 201 | 保健医療大学 | 管理研究棟 | 27 | 2 | 厚生棟との渡り廊下 | FK-27 | 軒下用ダウンライト |  | FDL 27W | 27 | 1 | 15 |  |  | 器具交換
A01 | 202 | 保健医療大学 | 管理研究棟 | 27 | 2 | 廊下 | SB-362 | 埋込灯 |  | FML 36W 2 | 36 | 2 | 19 |  |  | 器具交換
A01 | 203 | 保健医療大学 | 管理研究棟 | 27 | 2 | EVホール | SD-554 | [5 empty] | 2 |  |  | 器具交換
A01 | 204 | 保健医療大学 | 管理研究棟 | 27 | 3 | 学長室 | SD-554 | [5 empty] | 6 |  |  | 器具交換
A01 | 205 | 保健医療大学 | 管理研究棟 | 27 | 3 | 秘書室 | SF-554 | 埋込灯 |  | FPL 55W 4 | 55 | 4 | 2 |  |  | 器具交換又はランプ交換
A01 | 206 | 保健医療大学 | 管理研究棟 | 27 | 3 | 秘書室 | FJ-27 | ダウンライト |  | FDL 27W | 27 | 1 | 3 |  | FRS11 | 器具交換
A01 | 207 | 保健医療大学 | 管理研究棟 | 27 | 3 | 副学長室 | [6 empty] | 4 |  |  | 器具交換
A01 | 208 | 保健医療大学 | 管理研究棟 | 27 | 3 | 研究室3２～41、43～46 | FD-323 | 埋込灯 |  | FHF 32W 3 | 32 | 3 | 30 |  |  | 器具交換
A01 | 209 | 保健医療大学 | 管理研究棟 | 27 | 3 | 教材作成室３ | [6 empty] | 3 |  |  | 器具交換
A01 | 210 | 保健医療大学 | 管理研究棟 | 27 | 3 | 共同研究室３ | FD-322 | 埋込灯 |  | FHF 32W 2 | 32 | 2 | 6 |  | FRS15-322PH2 | 器具交換
A01 | 211 | 保健医療大学 | 管理研究棟 | 27 | 3 | 女子便所 | FJ-18 | ダウンライト |  | FDL 18W | 18 | 1 | 6 |  | FRS11 | 器具交換
A01 | 212 | 保健医療大学 | 管理研究棟 | 27 | 3 | 女子便所 | FA-321 | 直付灯 |  | FHF 32W 1 | 32 | 1 | 1 |  | FSS8-321PH1 | 器具交換
A01 | 213 | 保健医療大学 | 管理研究棟 | 27 | 3 | 女子便所 | FA-21 | 直付灯 |  | FL 20W 1 | 20 | 1 | 1 |  |  | 器具交換
A01 | 214 | 保健医療大学 | 管理研究棟 | 27 | 3 | 男子便所 | FJ-18 | ダウンライト |  | FDL 18W | 18 | 1 | 7 |  | FRS11 | 器具交換
A01 | 215 | 保健医療大学 | 管理研究棟 | 27 | 3 | 男子便所 | FA-321 | 直付灯 |  | FHF 32W 1 | 32 | 1 | 1 |  | FSS8-321PH1 | 器具交換
A01 | 216 | 保健医療大学 | 管理研究棟 | 27 | 3 | 便所前 | FJ-27 | ダウンライト |  | FDL 27W | 27 | 1 | 3 |  | FRS11 | 器具交換
A01 | 217 | 保健医療大学 | 管理研究棟 | 27 | 3 | 湯沸室 | SD-272 | [5 empty] | 1 |  |  | 器具交換
A01 | 218 | 保健医療大学 | 管理研究棟 | 27 | 3 | 階段室 | FB-22B | 直付灯（電源内蔵型） |  | FL 20W 2 | 20 | 2 | 1 |  | FSS4 | 器具交換
A01 | 219 | 保健医療大学 | 管理研究棟 | 27 | 3 | ロビー | FF-554 | [5 empty] | 3 |  |  | 器具交換
A01 | 220 | 保健医療大学 | 管理研究棟 | 27 | 3 | ＥＰＳ | FM-32 | 直付灯 |  | FHF 32W 1 | 32 | 1 | 1 |  | FBS3 | ランプ交換
A01 | 221 | 保健医療大学 | 管理研究棟 | 27 | 3 | 吹抜（階段） | HA-400 | オートリフター付ダウンライト高力率 |  | MF-400W | 400 | 1 | 2 |  |  | 器具交換
A01 | 222 | 保健医療大学 | 管理研究棟 | 27 | 3 | 吹抜（階段） | IB-60K | [5 empty] | 1 |  |  | 器具交換
A01 | 223 | 保健医療大学 | 管理研究棟 | 27 | 3 | 廊下 | SB-362 | 埋込灯 |  | FML 36W 2 | 36 | 2 | 16 |  |  | 器具交換
A01 | 224 | 保健医療大学 | 管理研究棟 | 27 | 3 | 屋外階段１ | FX-18 | ブラケット |  | FDL 18W | 18 | 1 | 2 |  |  | 器具交換
A01 | 225 | 保健医療大学 | 管理研究棟 | 27 | 3 | 屋外階段２ | FX-18 | ブラケット |  | FDL 18W | 18 | 1 | 2 |  |  | 器具交換
A01 | 226 | 保健医療大学 | 管理研究棟 | 27 | 3 | 会議室 | YD-449 | 埋込灯 |  | FL 40W 4*9連結 | 40 | 4 | 27 |  |  | 器具交換又はランプ交換
A01 | 227 | 保健医療大学 | 管理研究棟 | 27 | 3 | 会議室準備室 | FC-322 | 直付灯 |  | FHF 32W 1 | 32 | 2 | 2 |  | FSS9-322PH2 | 器具交換
A01 | 228 | 保健医療大学 | 管理研究棟 | 27 | 3 | 湯沸室 | SB-272 | 埋込灯 |  | FML 27W 2 | 27 | 2 | 1 |  |  | 器具交換
A01 | 229 | 保健医療大学 | 管理研究棟 | 27 | 3 | 湯沸室 | FQ-15 | [5 empty] | 1 |  |  | 器具交換
A01 | 230 | 保健医療大学 | 管理研究棟 | 27 | 3 | 屋外階段１ | FX-18 | ブラケット |  | FDL 18W | 18 | 1 | 2 |  |  | 器具交換
A01 | 231 | 保健医療大学 | 管理研究棟 | 27 | 3 | 屋外階段２ | FX-18 | ブラケット |  | FDL 18W | 18 | 1 | 2 |  |  | 器具交換
A01 | 232 | 保健医療大学 | 管理研究棟 | 27 | 3 | 廊下 | SB-362 | 埋込灯 |  | FML 36W 2 | 36 | 2 | 16 |  |  | 器具交換
A01 | 233 | 保健医療大学 | 管理研究棟 | 27 | 3 | EVホール | FF-554 | [5 empty] | 2 |  |  | 器具交換
A01 | 234 | 保健医療大学 | 管理研究棟 | 27 | 4 | EV機械室 | FB-322K | [5 empty] | 1 |  |  | ランプ交換
A01 | 235 | 保健医療大学 | 管理研究棟 | 27 | 4 | 機械室 | FA-321G | 直付灯(ガード付) |  | FHF 32W 1 | 32 | 1 | 4 |  | FSS8-321PH1 | ランプ交換
A01 | 236 | 保健医療大学 | 管理研究棟 | 27 | 4 | 階段室 | FB-41B | [5 empty] | 1 |  |  | 器具交換
A01 | 237 | 保健医療大学 | 管理研究棟 | 27 | 4 | 階段室 | FM-21B | 直付灯（電源内蔵型） |  | FL 20W 1 | 20 | 1 | 1 |  | FBS3 | 器具交換
A01 | 238 | 保健医療大学 | 管理研究棟 | 27 | 4 | 屋上出入口 | FX-18 | ブラケット |  | FDL 18W | 18 | 1 | 2 |  |  | 器具交換
A01 | 239 | 保健医療大学 | 実習棟 | 27 |  | 地下ピット | FA-321MG | 直付灯(防湿型ガード付) |  | FHF 32W 1 | 32 | 1 | 17 |  |  | ランプ交換
A01 | 240 | 保健医療大学 | 実習棟 | 27 |  | 管理研究棟との渡廊下ピット | FA-321MG | 直付灯(防湿型ガード付) |  | FHF 32W 1 | 32 | 1 | 6 |  |  | ランプ交換
A01 | 241 | 保健医療大学 | 実習棟 | 27 | 1 | 管理研究棟との渡廊下 | FK-27 | 軒下用ダウンライト |  | FDL 27W | 27 | 1 | 11 |  |  | 器具交換
A01 | 242 | 保健医療大学 | 実習棟 | 27 | 1 | 講義棟との渡廊下 | GE-250 | ダウンライト（安定器別置、高力率） | マルチハロゲン灯 | MF 250W 1 | 250 | 1 | 4 |  |  | 器具交換
A01 | 243 | 保健医療大学 | 実習棟 | 27 | 1 | 展示前廊下 | FJ-27 |  |  | FDL 27W | 27 | 1 | 1 |  |  | 器具交換
A01 | 244 | 保健医療大学 | 実習棟 | 27 | 1 | 展示室 | FD-322 | 埋込灯 |  | FHF 32W 2 | 32 | 2 | 6 |  |  | 器具交換
A01 | 245 | 保健医療大学 | 実習棟 | 27 | 1 | 洗面 | FJ-18 |  |  | FDL 18W | 18 | 1 | 1 |  |  | 器具交換
A01 | 246 | 保健医療大学 | 実習棟 | 27 | 1 | 便所 | FJ-18 |  |  | FDL 18W | 18 | 1 | 1 |  |  | 器具交換
A01 | 247 | 保健医療大学 | 実習棟 | 27 | 1 | 在宅看護実習室 | SA-364 | 埋込灯 |  | FPL 36W 4 | 36 | 4 | 2 |  |  | 器具交換又はランプ交換
A01 | 248 | 保健医療大学 | 実習棟 | 27 | 1 | 在宅看護実習室 |  | 引掛シーリング２P15A |  |  |  |  | 1 |  |  | 器具交換又はランプ交換
A01 | 249 | 保健医療大学 | 実習棟 | 27 | 1 | 準備室 | FD-322 | 埋込灯 |  | FHF 32W 2 | 32 | 2 | 2 |  |  | 器具交換
A01 | 250 | 保健医療大学 | 実習棟 | 27 | 1 | 準備室 | FD-322K | 埋込灯(電源別置型) |  | FHF 32W 2 | 32 | 2 | 1 |  |  | 器具交換
A01 | 251 | 保健医療大学 | 実習棟 | 27 | 1 | 和室準備室、リハビリテーション実習準備室、和室 | FD-322 | 埋込灯 |  | FHF 32W 2 | 32 | 2 | 14 |  |  | 器具交換
A01 | 252 | 保健医療大学 | 実習棟 | 27 | 1 | 和室準備室、リハビリテーション実習準備室、和室 | FD-322K | 埋込灯(電源別置型) |  | FHF 32W 2 | 32 | 2 | 7 |  |  | 器具交換
A01 | 253 | 保健医療大学 | 実習棟 | 27 | 1 | 看護学科教育研究室2 | FD-323 | 埋込灯 |  | FHF 32W 3 | 32 | 3 | 4 |  |  | 器具交換
A01 | 254 | 保健医療大学 | 実習棟 | 27 | 1 | 玄関 | FJ-18 |  |  | FDL 18W | 18 | 1 | 5 |  |  | 器具交換
A01 | 255 | 保健医療大学 | 実習棟 | 27 | 1 | 玄関 | IN-6 | [5 empty] | 1 |  |  | 器具交換
A01 | 256 | 保健医療大学 | 実習棟 | 27 | 1 | 玄関軒下北 | FK-27 | 軒下用ダウンライト |  | FDL 27W | 27 | 1 | 4 |  |  | 器具交換
A01 | 257 | 保健医療大学 | 実習棟 | 27 | 1 | 玄関軒下南 | FK-27 | 軒下用ダウンライト |  | FDL 27W | 27 | 1 | 4 |  |  | 器具交換
A01 | 258 | 保健医療大学 | 実習棟 | 27 | 1 | 清掃員控室 | FD-322 | 埋込灯 |  | FHF 32W 2 | 32 | 2 | 1 |  |  | 器具交換
A01 | 259 | 保健医療大学 | 実習棟 | 27 | 1 | 清掃員控室 | FD-322K | 埋込灯(電源別置型) |  | FHF 32W 2 | 32 | 2 | 1 |  |  | 器具交換
A01 | 260 | 保健医療大学 | 実習棟 | 27 | 1 | 男子更衣室 | FD-322 | 埋込灯 |  | FHF 32W 2 | 32 | 2 | 1 |  |  | 器具交換
A01 | 261 | 保健医療大学 | 実習棟 | 27 | 1 | 男子更衣室 | FL-321 | [5 empty] | 1 |  |  | 器具交換
A01 | 262 | 保健医療大学 | 実習棟 | 27 | 1 | 男子更衣室 | SB-272 | 埋込灯 |  | FML 27W 2 | 27 | 2 | 1 |  |  | 器具交換
A01 | 263 | 保健医療大学 | 実習棟 | 27 | 1 | 女子更衣室 | FD-321 | 埋込灯 |  | FHF 32W 1 | 32 | 1 | 18 |  |  | 器具交換
A01 | 264 | 保健医療大学 | 実習棟 | 27 | 1 | 女子更衣室 | FL-321 | [5 empty] | 5 |  |  | 器具交換
A01 | 265 | 保健医療大学 | 実習棟 | 27 | 1 | 階段１ | KC-41B | 階段通路誘導灯（電池内蔵型） |  | FL 40W 1 | 40 | 1 | 2 |  |  | 器具交換
A01 | 266 | 保健医療大学 | 実習棟 | 27 | 1 | 階段２ | KC-41B | 階段通路誘導灯（電池内蔵型） |  | FL 40W 1 | 40 | 1 | 2 |  |  | 器具交換
A01 | 267 | 保健医療大学 | 実習棟 | 27 | 1 | 和室実習室6帖 | SG-363 | 埋込灯 |  | FPL 36W 3 | 36 | 3 | 2 |  |  | 器具交換
A01 | 268 | 保健医療大学 | 実習棟 | 27 | 1 | 和室実習室6帖 | FA-21 |  |  | FL 20W 1 | 20 | 1 | 1 |  |  | 器具交換
A01 | 269 | 保健医療大学 | 実習棟 | 27 | 1 | 和室実習室8帖 | SG-363 | 埋込灯 |  | FPL 36W 3 | 36 | 3 | 2 |  |  | 器具交換
A01 | 270 | 保健医療大学 | 実習棟 | 27 | 1 | 汚物処理室 | FC-321 | 直付灯 |  | FHF 32W 1 | 32 | 1 | 1 |  |  | 器具交換
A01 | 271 | 保健医療大学 | 実習棟 | 27 | 1 | 浴室（洋） | FZ-18 | 浴室灯（防湿型） |  | FPL 18W 1 | 18 | 1 | 1 |  |  | 器具交換
A01 | 272 | 保健医療大学 | 実習棟 | 27 | 1 | 浴室（和） | FZ-18 | 浴室灯（防湿型） |  | FPL 18W 1 | 18 | 1 | 1 |  |  | 器具交換
A01 | 273 | 保健医療大学 | 実習棟 | 27 | 1 | 便所（洋） | FJ-18 |  |  | FDL 18W | 18 | 1 | 1 |  |  | 器具交換
A01 | 274 | 保健医療大学 | 実習棟 | 27 | 1 | 便所（和） | FJ-18 |  |  | FDL 18W | 18 | 1 | 1 |  |  | 器具交換
A01 | 275 | 保健医療大学 | 実習棟 | 27 | 1 | 便所前通路 | FJ-27 |  |  | FDL 27W | 27 | 1 | 3 |  |  | 器具交換
A01 | 276 | 保健医療大学 | 実習棟 | 27 | 1 | 地域看護実習室・準備室 | FD-323 | 埋込灯 |  | FHF 32W 3 | 32 | 3 | 13 |  |  | 器具交換
A01 | 277 | 保健医療大学 | 実習棟 | 27 | 1 | 器材室 | FD-323 | 埋込灯 |  | FHF 32W 3 | 32 | 3 | 2 |  |  | ランプ交換
A01 | 278 | 保健医療大学 | 実習棟 | 27 | 1 | 地域看護実習室２ | FD-322 | 埋込灯 |  | FHF 32W 2 | 32 | 2 | 6 |  |  | 器具交換
A01 | 279 | 保健医療大学 | 実習棟 | 27 | 1 | 地域看護実習室２ | FD-322K | 埋込灯(電源別置型) |  | FHF 32W 2 | 32 | 2 | 2 |  |  | 器具交換
A01 | 280 | 保健医療大学 | 実習棟 | 27 | 1 | 地域看護実習室２ | FD-323 | 埋込灯 |  | FHF 32W 3 | 32 | 3 | 2 |  |  | 器具交換
A01 | 281 | 保健医療大学 | 実習棟 | 27 | 1 | 地域看護実習室２ | IA-100 | ダウンライト | ミニクリプトン球 | 100W | 100 | 1 | 2 |  |  | 器具交換
A01 | 282 | 保健医療大学 | 実習棟 | 27 | 1 | 調理実習室 | FD-322 | 埋込灯 |  | FHF 32W 2 | 32 | 2 | 8 |  |  | 器具交換
A01 | 283 | 保健医療大学 | 実習棟 | 27 | 1 | 調理実習室 | FD-322K | 埋込灯(電源別置型) |  | FHF 32W 2 | 32 | 2 | 4 |  |  | 器具交換
A01 | 284 | 保健医療大学 | 実習棟 | 27 | 1 | 看護学科教育研究室１ | FD-323 | 埋込灯 |  | FHF 32W 3 | 32 | 3 | 4 |  |  | 器具交換
A01 | 285 | 保健医療大学 | 実習棟 | 27 | 1 | 倉庫１ | FC-321 | 直付灯 |  | FHF 32W 1 | 32 | 1 | 4 |  |  | ランプ交換
A01 | 286 | 保健医療大学 | 実習棟 | 27 | 1 | ボンベ庫 | FN-21 | 安全増防爆型器具 |  | FL 20W 1 | 20 | 1 | 2 |  |  | ランプ交換
A01 | 287 | 保健医療大学 | 実習棟 | 27 | 1 | 廊下 | SB-362 | 埋込灯 |  | FML 36W 2 | 36 | 2 | 32 |  |  | 器具交換
A01 | 288 | 保健医療大学 | 実習棟 | 27 | 1 | 廊下 | FJ-27 |  |  | FDL 27W | 27 | 1 | 11 |  |  | 器具交換
A01 | 289 | 保健医療大学 | 実習棟 | 27 | 1 | 女子便所 | FJ-18 |  |  | FDL 18W | 18 | 1 | 9 |  |  | 器具交換
A01 | 290 | 保健医療大学 | 実習棟 | 27 | 1 | 女子便所 | FA-321 | 直付灯 |  | FHF 32W 1 | 32 | 1 | 2 |  |  | 器具交換
A01 | 291 | 保健医療大学 | 実習棟 | 27 | 1 | 身障者便所 | SB-272 | 埋込灯 |  | FML 27W 2 | 27 | 2 | 1 |  |  | 器具交換
A01 | 292 | 保健医療大学 | 実習棟 | 27 | 1 | 男子便所 | FJ-18 |  |  | FDL 18W | 18 | 1 | 3 |  |  | 器具交換
A01 | 293 | 保健医療大学 | 実習棟 | 27 | 1 | 男子便所 | FY-21 | [5 empty] | 1 |  |  | 器具交換
A01 | 294 | 保健医療大学 | 実習棟 | 27 | 1 | ＰＳ | FB-321 | 直付灯 |  | FHF 32W 1 | 32 | 1 | 1 |  |  | ランプ交換
A01 | 295 | 保健医療大学 | 実習棟 | 27 | 1 | ＥＰＳ | FB-321 | 直付灯 |  | FHF 32W 1 | 32 | 1 | 1 |  |  | ランプ交換
A01 | 296 | 保健医療大学 | 実習棟 | 27 | 1 | 廊下（中央） | FJ-27 |  |  | FDL 27W | 27 | 1 | 2 |  |  | 器具交換
A01 | 297 | 保健医療大学 | 実習棟 | 27 | 1 | 廊下（中央） | SB-362 | 埋込灯 |  | FML 36W 2 | 36 | 2 | 22 |  |  | 器具交換
A01 | 298 | 保健医療大学 | 実習棟 | 27 | 1 | 屋外階段 | FX-18 | 屋外ブラケット |  | FDL 18W | 18 | 1 | 2 |  |  | 器具交換
A01 | 299 | 保健医療大学 | 実習棟 | 27 | 1 | 屋外階段 | FK-27 | 軒下用ダウンライト |  | FDL 27W | 27 | 1 | 4 |  |  | 器具交換
A01 | 300 | 保健医療大学 | 実習棟 | 27 | 2 | 消毒室 | FD-323 | 埋込灯 |  | FHF 32W 3 | 32 | 3 | 1 |  |  | 器具交換
A01 | 301 | 保健医療大学 | 実習棟 | 27 | 2 | 基礎看護実習室 | FD-322 | 埋込灯 |  | FHF 32W 2 | 32 | 2 | 30 |  |  | 器具交換
A01 | 302 | 保健医療大学 | 実習棟 | 27 | 2 | 基礎看護実習室 | FD-322K | 埋込灯(電源別置型) |  | FHF 32W 2 | 32 | 2 | 9 |  |  | 器具交換
A01 | 303 | 保健医療大学 | 実習棟 | 27 | 2 | ナースステーション | FD-322 | 埋込灯 |  | FHF 32W 2 | 32 | 2 | 3 |  |  | 器具交換
A01 | 304 | 保健医療大学 | 実習棟 | 27 | 2 | ナースステーション | FD-322K | 埋込灯(電源別置型) |  | FHF 32W 2 | 32 | 2 | 1 |  |  | 器具交換
A01 | 305 | 保健医療大学 | 実習棟 | 27 | 2 | 看護学科教育研究室３ | FD-322 | 埋込灯 |  | FHF 32W 2 | 32 | 2 | 2 |  |  | 器具交換
A01 | 306 | 保健医療大学 | 実習棟 | 27 | 2 | 看護学科教育研究室３ | FD-322K | 埋込灯(電源別置型) |  | FHF 32W 2 | 32 | 2 | 2 |  |  | 器具交換
A01 | 307 | 保健医療大学 | 実習棟 | 27 | 2 | 洗濯・乾燥室 | FC-321M | [5 empty] | 4 |  |  | ランプ交換
A01 | 308 | 保健医療大学 | 実習棟 | 27 | 2 | 基礎看護準備室 | FD-323 | 埋込灯 |  | FHF 32W 3 | 32 | 3 | 5 |  |  | 器具交換
A01 | 309 | 保健医療大学 | 実習棟 | 27 | 2 | 器材室 | FD-323 | 埋込灯 |  | FHF 32W 3 | 32 | 3 | 4 |  |  | ランプ交換
A01 | 310 | 保健医療大学 | 実習棟 | 27 | 2 | デモンストレーション室 | FE-322 | スクールコンフォート |  | FHF 32W 2 | 32 | 2 | 8 |  |  | 器具交換
A01 | 311 | 保健医療大学 | 実習棟 | 27 | 2 | デモンストレーション室 | FE-322K | スクールコンフォート(電源別置型) |  | FHF 32W 2 | 32 | 2 | 4 |  |  | 器具交換
A01 | 312 | 保健医療大学 | 実習棟 | 27 | 2 | デモンストレーション室 | FJ-321 | 黒板灯(反射板可動型) |  | FHF 32W 1 | 32 | 1 | 3 |  |  | 器具交換
A01 | 313 | 保健医療大学 | 実習棟 | 27 | 2 | デモンストレーション室 | IA-100 | ダウンライト | ミニクリプトン球 | 100W | 100 | 1 | 4 |  |  | 器具交換
A01 | 314 | 保健医療大学 | 実習棟 | 27 | 2 | 和室 | SG-554 | 埋込灯 |  | FPL 55W 4 | 55 | 4 | 2 |  |  | 器具交換又はランプ交換
A01 | 315 | 保健医療大学 | 実習棟 | 27 | 2 | 玄関 | FJ-27 |  |  | FDL 27W | 27 | 1 | 1 |  |  | 器具交換
A01 | 316 | 保健医療大学 | 実習棟 | 27 | 2 | 準備室 | FD-322 | 埋込灯 |  | FHF 32W 2 | 32 | 2 | 1 |  |  | 器具交換
A01 | 317 | 保健医療大学 | 実習棟 | 27 | 2 | 母性・助産実習室 | FD-322 | 埋込灯 |  | FHF 32W 2 | 32 | 2 | 12 |  |  | 器具交換
A01 | 318 | 保健医療大学 | 実習棟 | 27 | 2 | 母性・助産実習室 | FD-322K | 埋込灯(電源別置型) |  | FHF 32W 2 | 32 | 2 | 4 |  |  | 器具交換
A01 | 319 | 保健医療大学 | 実習棟 | 27 | 2 | 母性・助産実習室 | ME-3 | [5 empty] | 1 |  |  | 器具交換
A01 | 320 | 保健医療大学 | 実習棟 | 27 | 2 | 母性・助産実習室 | FJ-27 |  |  | FDL 27W | 27 | 1 | 1 |  |  | 器具交換
A01 | 321 | 保健医療大学 | 実習棟 | 27 | 2 | 新生児室 | FD-322 | 埋込灯 |  | FHF 32W 2 | 32 | 2 | 2 |  |  | 器具交換
A01 | 322 | 保健医療大学 | 実習棟 | 27 | 2 | 新生児室 | FD-322K | 埋込灯(電源別置型) |  | FHF 32W 2 | 32 | 2 | 2 |  |  | 器具交換
A01 | 323 | 保健医療大学 | 実習棟 | 27 | 2 | 小児看護実習室 | FD-322 | 埋込灯 |  | FHF 32W 2 | 32 | 2 | 8 |  |  | 器具交換
A01 | 324 | 保健医療大学 | 実習棟 | 27 | 2 | 小児看護実習室 | FD-322K | 埋込灯(電源別置型) |  | FHF 32W 2 | 32 | 2 | 4 |  |  | 器具交換
A01 | 325 | 保健医療大学 | 実習棟 | 27 | 2 | ガウンテクニック室 | FD-322 | 埋込灯 |  | FHF 32W 2 | 32 | 2 | 2 |  |  | 器具交換
A01 | 326 | 保健医療大学 | 実習棟 | 27 | 2 | ガウンテクニック室 | FD-322K | 埋込灯(電源別置型) |  | FHF 32W 2 | 32 | 2 | 2 |  |  | 器具交換
A01 | 327 | 保健医療大学 | 実習棟 | 27 | 2 | 器材室 | FD-323 | 埋込灯 |  | FHF 32W 3 | 32 | 3 | 2 |  |  | ランプ交換
A01 | 328 | 保健医療大学 | 実習棟 | 27 | 2 | 手術室 | P-A | 設備プレート（FHF32W×2灯器具、ロの字連結用） |  |  |  |  | 4 |  |  | 器具交換
A01 | 329 | 保健医療大学 | 実習棟 | 27 | 2 | 手術室 | ME-1 | [5 empty] | 1 |  |  | 器具交換
A01 | 330 | 保健医療大学 | 実習棟 | 27 | 2 | 手術室 | FI-322 | 埋込灯 |  | FHF 32W 2 | 32 | 2 | 12 |  |  | 器具交換
A01 | 331 | 保健医療大学 | 実習棟 | 27 | 2 | 手術室前室 | FD-322 | 埋込灯 |  | FHF 32W 2 | 32 | 2 | 2 |  |  | 器具交換
A01 | 332 | 保健医療大学 | 実習棟 | 27 | 2 | 滅菌室 | FD-322 | 埋込灯 |  | FHF 32W 2 | 32 | 2 | 1 |  |  | 器具交換
A01 | 333 | 保健医療大学 | 実習棟 | 27 | 2 | 滅菌室 | FD-322K | 埋込灯(電源別置型) |  | FHF 32W 2 | 32 | 2 | 1 |  |  | 器具交換
A01 | 334 | 保健医療大学 | 実習棟 | 27 | 2 | 手術器材準備室 | FD-322 | 埋込灯 |  | FHF 32W 2 | 32 | 2 | 1 |  |  | 器具交換
A01 | 335 | 保健医療大学 | 実習棟 | 27 | 2 | 手術器材準備室 | FD-322K | 埋込灯(電源別置型) |  | FHF 32W 2 | 32 | 2 | 1 |  |  | 器具交換
A01 | 336 | 保健医療大学 | 実習棟 | 27 | 2 | 器材室 | FD-323 | 埋込灯 |  | FHF 32W 3 | 32 | 3 | 1 |  |  | ランプ交換
A01 | 337 | 保健医療大学 | 実習棟 | 27 | 2 | 器材室 | FD-322K | 埋込灯(電源別置型) |  | FHF 32W 2 | 32 | 2 | 1 |  |  | ランプ交換
A01 | 338 | 保健医療大学 | 実習棟 | 27 | 2 | 成人看護実習室 | FD-322 | 埋込灯 |  | FHF 32W 2 | 32 | 2 | 8 |  |  | 器具交換
A01 | 339 | 保健医療大学 | 実習棟 | 27 | 2 | 成人看護実習室 | FD-322K | 埋込灯(電源別置型) |  | FHF 32W 2 | 32 | 2 | 5 |  |  | 器具交換
A01 | 340 | 保健医療大学 | 実習棟 | 27 | 2 | ナースステーション | FD-322 | 埋込灯 |  | FHF 32W 2 | 32 | 2 | 2 |  |  | 器具交換
A01 | 341 | 保健医療大学 | 実習棟 | 27 | 2 | ナースステーション | FD-322K | 埋込灯(電源別置型) |  | FHF 32W 2 | 32 | 2 | 1 |  |  | 器具交換
A01 | 342 | 保健医療大学 | 実習棟 | 27 | 2 | 洗浄消毒室 | FD-323 | 埋込灯 |  | FHF 32W 3 | 32 | 3 | 1 |  |  | 器具交換
A01 | 343 | 保健医療大学 | 実習棟 | 27 | 2 | 汚物処理室 | FD-323 | 埋込灯 |  | FHF 32W 3 | 32 | 3 | 1 |  |  | 器具交換
A01 | 344 | 保健医療大学 | 実習棟 | 27 | 2 | 女子便所 | FJ-18 |  |  | FDL 18W | 18 | 1 | 9 |  |  | 器具交換
A01 | 345 | 保健医療大学 | 実習棟 | 27 | 2 | 女子便所 | FA-321 | 直付灯 |  | FHF 32W 1 | 32 | 1 | 2 |  |  | 器具交換
A01 | 346 | 保健医療大学 | 実習棟 | 27 | 2 | 身障者便所 | SB-272 | 埋込灯 |  | FML 27W 2 | 27 | 2 | 1 |  |  | 器具交換
A01 | 347 | 保健医療大学 | 実習棟 | 27 | 2 | 男子便所 | FJ-18 |  |  | FDL 18W | 18 | 1 | 3 |  |  | 器具交換
A01 | 348 | 保健医療大学 | 実習棟 | 27 | 2 | 男子便所 | IF-21 | [5 empty] | 1 |  |  | 器具交換
A01 | 349 | 保健医療大学 | 実習棟 | 27 | 2 | ＰＳ | FB-321 | 直付灯 |  | FHF 32W 1 | 32 | 1 | 1 |  |  | ランプ交換
A01 | 350 | 保健医療大学 | 実習棟 | 27 | 2 | ＥＰＳ | FB-321 | 直付灯 |  | FHF 32W 1 | 32 | 1 | 1 |  |  | ランプ交換
A01 | 351 | 保健医療大学 | 実習棟 | 27 | 2 | 階段１～２階 | KC-41B | 階段通路誘導灯（電池内蔵型） |  | FL 40W 1 | 40 | 1 | 2 |  |  | 器具交換
A01 | 352 | 保健医療大学 | 実習棟 | 27 | 2 | 階段１ | KC-41B | 階段通路誘導灯（電池内蔵型） |  | FL 40W 1 | 40 | 1 | 2 |  |  | 器具交換
A01 | 353 | 保健医療大学 | 実習棟 | 27 | 2 | 階段２ | KB-41B | [5 empty] | 1 |  |  | 器具交換
A01 | 354 | 保健医療大学 | 実習棟 | 27 | 2 | 階段２ | KC-41B | 階段通路誘導灯（電池内蔵型） |  | FL 40W 1 | 40 | 1 | 1 |  |  | 器具交換
A01 | 355 | 保健医療大学 | 実習棟 | 27 | 2 | 屋外階段 | FX-18 | 屋外ブラケット |  | FDL 18W | 18 | 1 | 2 |  |  | 器具交換
A01 | 356 | 保健医療大学 | 実習棟 | 27 | 2 | 屋外階段 | FK-27 | 軒下用ダウンライト |  | FDL 27W | 27 | 1 | 1 |  |  | 器具交換
A01 | 357 | 保健医療大学 | 実習棟 | 27 | 2 | 廊下 | FJ-27 |  |  | FDL 27W | 27 | 1 | 13 |  |  | 器具交換
A01 | 358 | 保健医療大学 | 実習棟 | 27 | 2 | 廊下 | SB-362 | 埋込灯 |  | FML 36W 2 | 36 | 2 | 42 |  |  | 器具交換
A01 | 359 | 保健医療大学 | 実習棟 | 27 | 2 | 厚生棟との渡廊下 | FK-27 | 軒下用ダウンライト |  | FDL 27W | 27 | 1 | 6 |  |  | 器具交換
A01 | 360 | 保健医療大学 | 実習棟 | 27 | 3 | 大学院生研究室 |  |  | 蛍光灯（直管） |  | 32 | 3 | 6 |  |  | 器具交換
A01 | 361 | 保健医療大学 | 実習棟 | 27 | 3 | 消毒・滅菌・洗浄室 | FD-322M |  |  |  | 32 | 2 | 6 |  |  | 器具交換
A01 | 362 | 保健医療大学 | 実習棟 | 27 | 3 | 消毒・滅菌・洗浄室 | IL-60K |  |  |  | 60 | 1 | 3 |  |  | 器具交換
A01 | 363 | 保健医療大学 | 実習棟 | 27 | 3 | 天秤・試薬室 | FD-323 | 埋込灯 |  | FHF 32W 3 | 32 | 3 | 2 |  |  | 器具交換
A01 | 364 | 保健医療大学 | 実習棟 | 27 | 3 | 化学系研究所 | FD-322 | 埋込灯 |  | FHF 32W 2 | 32 | 2 | 4 |  |  | 器具交換
A01 | 365 | 保健医療大学 | 実習棟 | 27 | 3 | 化学系研究所 | FD-322K | 埋込灯(電源別置型) |  | FHF 32W 2 | 32 | 2 | 4 |  |  | 器具交換
A01 | 366 | 保健医療大学 | 実習棟 | 27 | 3 | 化学・公衆衛生実習室 | FE-322 | スクールコンフォート |  | FHF 32W 2 | 32 | 2 | 12 |  |  | 器具交換
A01 | 367 | 保健医療大学 | 実習棟 | 27 | 3 | 化学・公衆衛生実習室 | FE-322K | スクールコンフォート(電源別置型) |  | FHF 32W 2 | 32 | 2 | 4 |  |  | 器具交換
A01 | 368 | 保健医療大学 | 実習棟 | 27 | 3 | 化学・公衆衛生実習室 | FJ-321 | 黒板灯(反射板可動型) |  | FHF 32W 1 | 32 | 1 | 2 |  |  | 器具交換
A01 | 369 | 保健医療大学 | 実習棟 | 27 | 3 | 特殊機器室 | FD-323 | 埋込灯 |  | FHF 32W 3 | 32 | 3 | 5 |  |  | 器具交換
A01 | 370 | 保健医療大学 | 実習棟 | 27 | 3 | 化学・臨床化学実習準備室 | FD-322 | 埋込灯 |  | FHF 32W 2 | 32 | 2 | 6 |  |  | 器具交換
A01 | 371 | 保健医療大学 | 実習棟 | 27 | 3 | 化学・臨床化学実習準備室 | FD-322K | 埋込灯(電源別置型) |  | FHF 32W 2 | 32 | 2 | 4 |  |  | 器具交換
A01 | 372 | 保健医療大学 | 実習棟 | 27 | 3 | 精度管理情報室 | FD-323 | 埋込灯 |  | FHF 32W 3 | 32 | 3 | 2 |  |  | 器具交換
A01 | 373 | 保健医療大学 | 実習棟 | 27 | 3 | 臨床化学実習室 | FE-322 | スクールコンフォート |  | FHF 32W 2 | 32 | 2 | 12 |  |  | 器具交換
A01 | 374 | 保健医療大学 | 実習棟 | 27 | 3 | 臨床化学実習室 | FE-322K | スクールコンフォート(電源別置型) |  | FHF 32W 2 | 32 | 2 | 4 |  |  | 器具交換
A01 | 375 | 保健医療大学 | 実習棟 | 27 | 3 | 臨床化学実習室 | FJ-321 | 黒板灯(反射板可動型) |  | FHF 32W 1 | 32 | 1 | 2 |  |  | 器具交換
A01 | 376 | 保健医療大学 | 実習棟 | 27 | 3 | 倉庫２ | FC-321 | 直付灯 |  | FHF 32W 1 | 32 | 1 | 8 |  |  | ランプ交換
A01 | 377 | 保健医療大学 | 実習棟 | 27 | 3 | 病原系研究所 | FD-322K | 埋込灯(電源別置型) |  | FHF 32W 2 | 32 | 2 | 8 |  |  | 器具交換
A01 | 378 | 保健医療大学 | 実習棟 | 27 | 3 | 微生物・医動物実習室 | FD-322 | 埋込灯 |  | FHF 32W 2 | 32 | 2 | 8 |  |  | 器具交換
A01 | 379 | 保健医療大学 | 実習棟 | 27 | 3 | 微生物・医動物実習室 | FD-322K | 埋込灯(電源別置型) |  | FHF 32W 2 | 32 | 2 | 4 |  |  | 器具交換
A01 | 380 | 保健医療大学 | 実習棟 | 27 | 3 | 微生物・医動物実習室 | FJ-321 | 黒板灯(反射板可動型) |  | FHF 32W 1 | 32 | 1 | 2 |  |  | 器具交換
A01 | 381 | 保健医療大学 | 実習棟 | 27 | 3 | 微生物実習室前室 | SB-272 | 埋込灯 |  | FML 27W 2 | 27 | 2 | 1 |  |  | 器具交換
A01 | 382 | 保健医療大学 | 実習棟 | 27 | 3 | 安全キャビネット室 | FD-322 | 埋込灯 |  | FHF 32W 2 | 32 | 2 | 1 |  |  | 器具交換
A01 | 383 | 保健医療大学 | 実習棟 | 27 | 3 | 安全キャビネット室 | FD-322K | 埋込灯(電源別置型) |  | FHF 32W 2 | 32 | 2 | 1 |  |  | 器具交換
A01 | 384 | 保健医療大学 | 実習棟 | 27 | 3 | 微生物準備室 | FD-322 | 埋込灯 |  | FHF 32W 2 | 32 | 2 | 2 |  |  | 器具交換
A01 | 385 | 保健医療大学 | 実習棟 | 27 | 3 | 微生物準備室 | FD-322K | 埋込灯(電源別置型) |  | FHF 32W 2 | 32 | 2 | 2 |  |  | 器具交換
A01 | 386 | 保健医療大学 | 実習棟 | 27 | 3 | 培養・無菌室 | FD-322 | 埋込灯 |  | FHF 32W 2 | 32 | 2 | 1 |  |  | 器具交換
A01 | 387 | 保健医療大学 | 実習棟 | 27 | 3 | 培養・無菌室 | FD-322K | 埋込灯(電源別置型) |  | FHF 32W 2 | 32 | 2 | 1 |  |  | 器具交換
A01 | 388 | 保健医療大学 | 実習棟 | 27 | 3 | 前室 | SB-272 | 埋込灯 |  | FML 27W 2 | 27 | 2 | 1 |  |  | 器具交換
A01 | 389 | 保健医療大学 | 実習棟 | 27 | 3 | 微生物・医動物実習室更衣室 | FD-321 | 埋込灯 |  | FHF 32W 1 | 32 | 1 | 2 |  |  | 器具交換
A01 | 390 | 保健医療大学 | 実習棟 | 27 | 3 | 微生物・医動物実習室更衣室 | FR-151 | [5 empty] | 2 |  |  | 器具交換
A01 | 391 | 保健医療大学 | 実習棟 | 27 | 3 | 更衣室・前室 | SB-272 | 埋込灯 |  | FML 27W 2 | 27 | 2 | 1 |  |  | 器具交換
A01 | 392 | 保健医療大学 | 実習棟 | 27 | 3 | 暗室 | FC-321 | 直付灯 |  | FHF 32W 1 | 32 | 1 | 2 |  |  | 器具交換
A01 | 393 | 保健医療大学 | 実習棟 | 27 | 3 | 病理学準備室、形態系研究室、電子顕微鏡室 | FD-322 | 埋込灯 |  | FHF 32W 2 | 32 | 2 | 6 |  |  | 器具交換
A01 | 394 | 保健医療大学 | 実習棟 | 27 | 3 | 病理学準備室、形態系研究室、電子顕微鏡室 | FD-322K | 埋込灯(電源別置型) |  | FHF 32W 2 | 32 | 2 | 6 |  |  | 器具交換
A01 | 395 | 保健医療大学 | 実習棟 | 27 | 3 | 病理学準備室、形態系研究室、電子顕微鏡室 | FP-11 | [5 empty] | 1 |  |  | 器具交換
A01 | 396 | 保健医療大学 | 実習棟 | 27 | 3 | 走査型電子顕微鏡室 | FD-322 | 埋込灯 |  | FHF 32W 2 | 32 | 2 | 2 |  |  | 器具交換
A01 | 397 | 保健医療大学 | 実習棟 | 27 | 3 | 透過型電子顕微鏡室 | FD-322 | 埋込灯 |  | FHF 32W 2 | 32 | 2 | 2 |  |  | 器具交換
A01 | 398 | 保健医療大学 | 実習棟 | 27 | 3 | 病理学実習室 | FE-322 | スクールコンフォート |  | FHF 32W 2 | 32 | 2 | 10 |  |  | 器具交換
A01 | 399 | 保健医療大学 | 実習棟 | 27 | 3 | 病理学実習室 | FE-322K | スクールコンフォート(電源別置型) |  | FHF 32W 2 | 32 | 2 | 4 |  |  | 器具交換
A01 | 400 | 保健医療大学 | 実習棟 | 27 | 3 | 病理学実習室 | FJ-321 | 黒板灯(反射板可動型) |  | FHF 32W 1 | 32 | 1 | 2 |  |  | 器具交換
A01 | 401 | 保健医療大学 | 実習棟 | 27 | 3 | 標本室 | FD-322 | 埋込灯 |  | FHF 32W 2 | 32 | 2 | 1 |  |  | 器具交換
A01 | 402 | 保健医療大学 | 実習棟 | 27 | 3 | 標本室 | FD-322K | 埋込灯(電源別置型) |  | FHF 32W 2 | 32 | 2 | 1 |  |  | 器具交換
A01 | 403 | 保健医療大学 | 実習棟 | 27 | 3 | 女子便所 | FJ-18 |  |  | FDL 18W | 18 | 1 | 9 |  |  | 器具交換
A01 | 404 | 保健医療大学 | 実習棟 | 27 | 3 | 女子便所 | IF-21 | [5 empty] | 1 |  |  | 器具交換
A01 | 405 | 保健医療大学 | 実習棟 | 27 | 3 | 身障者便所 | SB-272 | 埋込灯 |  | FML 27W 2 | 27 | 2 | 1 |  |  | 器具交換
A01 | 406 | 保健医療大学 | 実習棟 | 27 | 3 | 男子便所 | FJ-18 |  |  | FDL 18W | 18 | 1 | 9 |  |  | 器具交換
A01 | 407 | 保健医療大学 | 実習棟 | 27 | 3 | 男子便所 | FA-321 | 直付灯 |  | FHF 32W 1 | 32 | 1 | 1 |  |  | 器具交換
A01 | 408 | 保健医療大学 | 実習棟 | 27 | 3 | ＰＳ | FB-321 | 直付灯 |  | FHF 32W 1 | 32 | 1 | 1 |  |  | ランプ交換
A01 | 409 | 保健医療大学 | 実習棟 | 27 | 3 | ＥＰＳ | FB-321 | 直付灯 |  | FHF 32W 1 | 32 | 1 | 1 |  |  | ランプ交換
A01 | 410 | 保健医療大学 | 実習棟 | 27 | 3 | 階段１ | KC-41B | 階段通路誘導灯（電池内蔵型） |  | FL 40W 1 | 40 | 1 | 1 |  |  | 器具交換
A01 | 411 | 保健医療大学 | 実習棟 | 27 | 3 | 階段２ | KC-41B | 階段通路誘導灯（電池内蔵型） |  | FL 40W 1 | 40 | 1 | 1 |  |  | 器具交換
A01 | 412 | 保健医療大学 | 実習棟 | 27 | 3 | 屋外階段 | FX-18 | 屋外ブラケット |  | FDL 18W | 18 | 1 | 2 |  |  | 器具交換
A01 | 413 | 保健医療大学 | 実習棟 | 27 | 3 | 屋外階段 | FK-27 | 軒下用ダウンライト |  | FDL 27W | 27 | 1 | 1 |  |  | 器具交換
A01 | 414 | 保健医療大学 | 実習棟 | 27 | 3 | 廊下 | FJ-27 |  |  | FDL 27W | 27 | 1 | 13 |  |  | 器具交換
A01 | 415 | 保健医療大学 | 実習棟 | 27 | 3 | 廊下 | SB-362 | 埋込灯 |  | FML 36W 2 | 36 | 2 | 42 |  |  | 器具交換
A01 | 416 | 保健医療大学 | 実習棟 | 27 | 4 | 機械室 | FB322 | [5 empty] | 34 |  |  | ランプ交換
A01 | 417 | 保健医療大学 | 実習棟 | 27 | 4 | 機械室 | FB322K | 直付灯(電源別置型) |  | FHF 32W 2 | 32 | 2 | 8 |  |  | ランプ交換
A01 | 418 | 保健医療大学 | 実習棟 | 27 | 4 | EV機械室 | FB322K | 直付灯(電源別置型) |  | FHF 32W 2 | 32 | 2 | 1 |  |  | ランプ交換
A01 | 419 | 保健医療大学 | 実習棟 | 27 | 4 | 機械室廊下 | FB322 | [5 empty] | 2 |  |  | ランプ交換
A01 | 420 | 保健医療大学 | 実習棟 | 27 | 4 | 屋根 | FX-18 | 屋外ブラケット |  | FDL 18W | 18 | 1 | 2 |  |  | 器具交換
A01 | 421 | 保健医療大学 | 実習棟 | 27 | 4 | 室外機置場 | FD-21 | ブラケット灯（防湿防雨型） |  | FL 20W 1 | 20 | 1 | 2 |  |  | ランプ交換
A01 | 422 | 保健医療大学 | 実習棟 | 27 | 4 | PS | FB-321 | 直付灯 |  | FHF 32W 1 | 32 | 1 | 1 |  |  | ランプ交換
A01 | 423 | 保健医療大学 | 動物舎 | 27 | 1 | 玄関ホール | SB-362 |  |  | FML 36W 2 | 36 | 2 | 1 |  |  | 器具交換
A01 | 424 | 保健医療大学 | 動物舎 | 27 | 1 | 便所 | FJ-27 |  |  | FDL 27W | 27 | 1 | 1 |  |  | 器具交換
A01 | 425 | 保健医療大学 | 動物舎 | 27 | 1 | 更衣室 | FD-322 | 埋込灯 |  | FHF 32W 2 | 32 | 2 | 1 |  | FRS15 | 器具交換
A01 | 426 | 保健医療大学 | 動物舎 | 27 | 1 | 実験室２ | FD-322 | 埋込灯 |  | FHF 32W 2 | 32 | 2 | 2 |  | FRS15 | 器具交換
A01 | 427 | 保健医療大学 | 動物舎 | 27 | 1 | 実験室１ | FD-322 | 埋込灯 |  | FHF 32W 2 | 32 | 2 | 4 |  | FRS15 | 器具交換
A01 | 428 | 保健医療大学 | 動物舎 | 27 | 1 | 準備室 | FD-322 | 埋込灯 |  | FHF 32W 2 | 32 | 2 | 2 |  | FRS15 | 器具交換
A01 | 429 | 保健医療大学 | 動物舎 | 27 | 1 | 屋外階段 | FX-18 | 屋外ブラケット |  | FDL 18W | 18 | 1 | 2 |  |  | ランプ交換
A01 | 430 | 保健医療大学 | 動物舎 | 27 | 2 | 機械室 | FA-321G | 直付灯（ガード付） |  | FHF 32W 1 | 32 | 1 | 6 |  | FSS8 | ランプ交換
A01 | 431 | 保健医療大学 | 動物舎 | 27 | 2 | 屋上出入口 | FX-18 | 屋外ブラケット |  | FDL 18W | 18 | 1 | 3 |  |  | ランプ交換
A01 | 432 | 保健医療大学 | 教育研究棟 | 27 | 1 | 大学院研究室２ |  |  | 蛍光灯（直管） |  | 32 | 2 | 12 |  |  | 器具交換
A01 | 433 | 保健医療大学 | 教育研究棟 | 27 | 1 | 教材作成印刷室 |  |  | 蛍光灯（直管） |  | 32 | 2 | 3 |  |  | 器具交換
A01 | 434 | 保健医療大学 | 教育研究棟 | 27 | 1 | 講義室１ |  |  | 蛍光灯（直管） |  | 32 | 2 | 9 |  |  | 器具交換
A01 | 435 | 保健医療大学 | 教育研究棟 | 27 | 1 | 講義室2 |  |  | 蛍光灯（直管） |  | 32 | 2 | 6 |  |  | 器具交換
A01 | 436 | 保健医療大学 | 教育研究棟 | 27 | 1 | 更衣室 |  |  | 蛍光灯（直管） |  | 32 | 1 | 4 |  |  | 器具交換
A01 | 437 | 保健医療大学 | 教育研究棟 | 27 | 1 | 大学院研究室１ |  |  | 蛍光灯（直管） |  | 32 | 2 | 4 |  |  | 器具交換
A01 | 438 | 保健医療大学 | サークル室棟 | 27 | 1 | サークル棟サークル室（２部屋） |  |  | 蛍光灯（直管） |  | 40 | 2 | 4 |  |  | 器具交換
A01 | 439 | 保健医療大学 | サークル室棟 | 27 | 1 | サークル棟（男子便所） |  |  | 蛍光灯（直管） |  | 40 | 1 | 3 |  |  | 器具交換
A01 | 440 | 保健医療大学 | サークル室棟 | 27 | 1 | サークル棟（女子便所） |  |  | 蛍光灯（直管） |  | 40 | 1 | 3 |  |  | 器具交換
A01 | 441 | 保健医療大学 | 駐輪場 |  |  | 駐輪場 |  |  | 蛍光灯（直管） |  | 20 | 1 | 8 |  |  | 器具交換
A01 | 442 | 保健医療大学 | 車庫 | 27 |  | 車庫 |  |  | 蛍光灯（直管） |  | 40 | 2 | 2 |  |  | ランプ交換
A01 | 443 | 保健医療大学 | ゴミ置き場 | 27 |  | ゴミ置き場 |  |  | 蛍光灯（直管） |  | 40 | 2 | 1 |  |  | ランプ交換
A01 | 444 | 保健医療大学 | 外灯 |  |  | 外灯 |  |  | メタルハライドランプ（屋外） |  | 250 | 2 | 27 |  |  | 器具交換
A02 | 445 | 東部家畜保健衛生所 | 事務所棟（1階） | 46 | 1 | ポーチ | ク | ブラケット灯（防雨型） |  | F20W・2 GH | 20 | 2 | 2 |  |  | 器具交換
A02 | 446 | 東部家畜保健衛生所 | 事務所棟（1階） | 46 | 1 | 玄関、ホール | オ | 埋込灯 |  | F20W・4 GH | 20 | 4 | 3 |  |  | 器具交換又はランプ交換
A02 | 447 | 東部家畜保健衛生所 | 事務所棟（1階） | 46 | 1 | 事務室 | イ２ | V型直付灯 |  | F40W・2 SRH | 40 | 2 | 4 |  |  | 器具交換
A02 | 448 | 東部家畜保健衛生所 | 事務所棟（1階） | 46 | 1 | 事務室 | イ２ | V型直付灯 |  | F40W・2 SRH | 40 | 2 | 12 |  |  | 器具交換
A02 | 449 | 東部家畜保健衛生所 | 事務所棟（1階） | 46 | 1 | 事務室西南準備室・廊下 | イ２ | V型直付灯 |  | F40W・2 SRH | 40 | 2 | 8 |  |  | 器具交換
A02 | 450 | 東部家畜保健衛生所 | 事務所棟（1階） | 46 | 1 | 事務室西北準備室 | イ２ | V型直付灯 |  | F40W・2 SRH | 40 | 2 | 6 |  |  | 器具交換
A02 | 451 | 東部家畜保健衛生所 | 事務所棟（1階） | 46 | 1 | 更衣・打合せ室 | イ２ | V型直付灯 |  | F40W・2 SRH | 40 | 2 | 6 |  |  | 器具交換
A02 | 452 | 東部家畜保健衛生所 | 事務所棟（1階） | 46 | 1 | 所長室 | エ | 埋込灯 |  | F40W・2 SRH | 40 | 2 | 6 |  |  | 器具交換
A02 | 453 | 東部家畜保健衛生所 | 事務所棟（1階） | 46 | 1 | 第１会議室西側 | イ２ | V型直付灯 |  | F40W・2 SRH | 40 | 2 | 6 |  |  | 器具交換
A02 | 454 | 東部家畜保健衛生所 | 事務所棟（1階） | 46 | 1 | 第１会議室東側 | エ | 埋込灯 |  | F40W・2 SRH | 40 | 2 | 6 |  |  | 器具交換
A02 | 455 | 東部家畜保健衛生所 | 事務所棟（1階） | 46 | 1 | 第２会議室 | イ２ | V型直付灯 |  | F40W・2 SRH | 40 | 2 | 6 |  |  | 器具交換
A02 | 456 | 東部家畜保健衛生所 | 事務所棟（1階） | 46 | 1 | 防疫課検査室 | イ２ | V型直付灯 |  | F40W・2 SRH | 40 | 2 | 6 |  |  | 器具交換
A02 | 457 | 東部家畜保健衛生所 | 事務所棟（1階） | 46 | 1 | 防疫課検査室 | カ | ウォールライト |  | F40W・1 RH | 40 | 1 | 2 |  |  | 器具交換
A02 | 458 | 東部家畜保健衛生所 | 事務所棟（1階） | 46 | 1 | 事務所北東準備室 | イ２ | V型直付灯 |  | F40W・2 SRH | 40 | 2 | 6 |  |  | 器具交換
A02 | 459 | 東部家畜保健衛生所 | 事務所棟（1階） | 46 | 1 | 事務所北東準備室 | カ | ウォールライト |  | F40W・1 RH | 40 | 1 | 2 |  |  | 器具交換
A02 | 460 | 東部家畜保健衛生所 | 事務所棟（1階） | 46 | 1 | 図書室 | イ２ | V型直付灯 |  | F40W・2 SRH | 40 | 2 | 6 |  |  | 器具交換
A02 | 461 | 東部家畜保健衛生所 | 事務所棟（1階） | 46 | 1 | 湯沸室 | ウ２ | 埋込灯（下面開放） |  | F40W・1 RH | 40 | 1 | 2 |  |  | 器具交換
A02 | 462 | 東部家畜保健衛生所 | 事務所棟（1階） | 46 | 1 | 湯沸室 | ケ | 流し灯 |  | F15W・1 GPL | 15 | 1 | 1 |  |  | 器具交換
A02 | 463 | 東部家畜保健衛生所 | 事務所棟（1階） | 46 | 1 | 休憩室 | コ | ホームライト |  | FC32W+30W GPL | 62 |  | 1 |  |  | 器具交換
A02 | 464 | 東部家畜保健衛生所 | 事務所棟（1階） | 46 | 1 | 廊下 | ウ１ | 埋込灯（下面開放） |  | F20W・2 GH | 20 | 2 | 2 |  |  | 器具交換
A02 | 465 | 東部家畜保健衛生所 | 事務所棟（1階） | 46 | 1 | 廊下 | A1 | 埋込灯（非常電源内蔵型） |  | F20W 2 GL | 30 | 2 | 2 |  |  | 器具交換
A02 | 466 | 東部家畜保健衛生所 | 事務所棟（1階） | 46 | 1 | トイレ前廊下 | ウ１ | 埋込灯（下面開放） |  | F20W・2 GH | 20 | 2 | 1 |  |  | 器具交換
A02 | 467 | 東部家畜保健衛生所 | 事務所棟（1階） | 46 | 1 | 屋外（北側） | キ | ブラケット灯（防雨型） |  | F20W・1 GH | 20 | 1 | 3 |  |  | 器具交換
A02 | 468 | 東部家畜保健衛生所 | 事務所棟（2階） | 46 | 2 | 屋外（西側階段下） | キ | ブラケット灯（防雨型） |  | F20W・1 GH | 20 | 1 | 1 |  |  | 器具交換
A02 | 469 | 東部家畜保健衛生所 | 事務所棟（2階） | 46 | 2 | 病鑑執務室 | イ２ | V型直付灯 |  | FHF 32EX-N-H | 40 | 2 | 6 |  |  | 器具交換
A02 | 470 | 東部家畜保健衛生所 | 事務所棟（2階） | 46 | 2 | 資材保管・更衣室 | イ３ | V型直付灯 |  | F40W・1 RH | 40 | 1 | 8 |  |  | 器具交換
A02 | 471 | 東部家畜保健衛生所 | 事務所棟（2階） | 46 | 2 | 廊下（西側） | イ３ | V型直付灯 |  | F40W・1 RH | 40 | 1 | 5 |  |  | 器具交換
A02 | 472 | 東部家畜保健衛生所 | 事務所棟（2階） | 46 | 2 | PCR検査室 | イ２ | V型直付灯 |  | F40W・2 SRH | 40 | 2 | 3 |  |  | 器具交換
A02 | 473 | 東部家畜保健衛生所 | 事務所棟（2階） | 46 | 2 | PCR検査室 | A2 | V型直付灯（非常電源内蔵型） |  | F40W 2+LB20W 1 SRH | 60 |  | 3 |  |  | 器具交換
A02 | 474 | 東部家畜保健衛生所 | 事務所棟（2階） | 46 | 2 | 洗浄・乾燥室 | イ３ | V型直付灯 |  | F40W・1 RH | 40 | 1 | 6 |  |  | 器具交換
A02 | 475 | 東部家畜保健衛生所 | 事務所棟（2階） | 46 | 2 | BSE検査室 | イ３ | V型直付灯 |  | F40W・1 RH | 40 | 1 | 6 |  |  | 器具交換
A02 | 476 | 東部家畜保健衛生所 | 事務所棟（2階） | 46 | 2 | 生化学室 | イ２ | V型直付灯 |  | F40W・2 SRH | 40 | 2 | 15 |  |  | 器具交換
A02 | 477 | 東部家畜保健衛生所 | 事務所棟（2階） | 46 | 2 | 生化学室 | A2 | V型直付灯（非常電源内蔵型） |  | F40W 2+LB20W 1 SRH | 60 |  | 3 |  |  | 器具交換
A02 | 478 | 東部家畜保健衛生所 | 事務所棟（2階） | 46 | 2 | 生化学室 | カ | ウォールライト |  | F40W・1 RH | 40 | 1 | 5 |  |  | 器具交換
A02 | 479 | 東部家畜保健衛生所 | 事務所棟（2階） | 46 | 2 | 病理洗浄 | イ２ | V型直付灯 |  | F40W・2 SRH | 40 | 2 | 10 |  |  | 器具交換
A02 | 480 | 東部家畜保健衛生所 | 事務所棟（2階） | 46 | 2 | 病理洗浄 | A2 | V型直付灯（非常電源内蔵型） |  | F40W 2+LB20W 1 SRH | 60 |  | 2 |  |  | 器具交換
A02 | 481 | 東部家畜保健衛生所 | 事務所棟（2階） | 46 | 2 | 病理洗浄 | カ | ウォールライト |  | F40W・1 RH | 40 | 1 | 2 |  |  | 器具交換
A02 | 482 | 東部家畜保健衛生所 | 事務所棟（2階） | 46 | 2 | 病性鑑定材料保管庫 | イ２ | V型直付灯 |  | F40W・2 SRH | 40 | 2 | 1 |  |  | ランプ交換
A02 | 483 | 東部家畜保健衛生所 | 事務所棟（2階） | 46 | 2 | 病性鑑定材料保管庫 | A2 | V型直付灯（非常電源内蔵型） |  | F40W 2+LB20W 1 SRH | 60 |  | 2 |  |  | ランプ交換
A02 | 484 | 東部家畜保健衛生所 | 事務所棟（2階） | 46 | 2 | ウイルス室 | イ２ | V型直付灯 |  | F40W・2 SRH | 40 | 2 | 5 |  |  | 器具交換
A02 | 485 | 東部家畜保健衛生所 | 事務所棟（2階） | 46 | 2 | ウイルス室 | A2 | V型直付灯（非常電源内蔵型） |  | F40W 2+LB20W 1 SRH | 60 |  | 1 |  |  | 器具交換
A02 | 486 | 東部家畜保健衛生所 | 事務所棟（2階） | 46 | 2 | ウイルス室無菌室 | ウ２ | 埋込灯（下面開放） |  | F40W・1 RH | 40 | 1 | 2 |  |  | 器具交換
A02 | 487 | 東部家畜保健衛生所 | 事務所棟（2階） | 46 | 2 | ウイルス室無菌室 | A1 | 埋込灯（非常電源内蔵型） |  | F20W 2 GL | 30 | 2 | 1 |  |  | 器具交換
A02 | 488 | 東部家畜保健衛生所 | 事務所棟（2階） | 46 | 2 | 機械室 | イ３ | V型直付灯 |  | F40W・1 RH | 40 | 1 | 1 |  |  | ランプ交換
A02 | 489 | 東部家畜保健衛生所 | 事務所棟（2階） | 46 | 2 | 薬品庫 | ウ１ | 埋込灯（下面開放） |  | F20W・2 GH | 20 | 2 | 1 |  |  | ランプ交換
A02 | 490 | 東部家畜保健衛生所 | 事務所棟（2階） | 46 | 2 | 細菌室 | イ２ | V型直付灯 |  | F40W・2 SRH | 40 | 2 | 5 |  |  | 器具交換
A02 | 491 | 東部家畜保健衛生所 | 事務所棟（2階） | 46 | 2 | 細菌室 | A2 | V型直付灯（非常電源内蔵型） |  | F40W 2+LB20W 1 SRH | 60 |  | 1 |  |  | 器具交換
A02 | 492 | 東部家畜保健衛生所 | 事務所棟（2階） | 46 | 2 | 細菌室無菌室 | ウ２ | 埋込灯（下面開放） |  | F40W・1 RH | 40 | 1 | 2 |  |  | 器具交換
A02 | 493 | 東部家畜保健衛生所 | 事務所棟（2階） | 46 | 2 | 細菌室無菌室 | A1 | 埋込灯（非常電源内蔵型） |  | F20W 2 GL | 30 | 2 | 1 |  |  | 器具交換
A02 | 494 | 東部家畜保健衛生所 | 事務所棟（2階） | 46 | 2 | 廊下（東側） | ウ１ | 埋込灯（下面開放） |  | F20W・2 GH | 20 | 2 | 2 |  |  | 器具交換
A02 | 495 | 東部家畜保健衛生所 | 事務所棟（2階） | 46 | 2 | 廊下（東側） | A1 | 埋込灯（非常電源内蔵型） |  | F20W 2 GL | 30 | 2 | 4 |  |  | 器具交換
A02 | 496 | 東部家畜保健衛生所 | 事務所棟（2階） | 46 | 2 | トイレ前廊下 | ウ１ | 埋込灯（下面開放） |  | F20W・2 GH | 20 | 2 | 1 |  |  | 器具交換
A02 | 497 | 東部家畜保健衛生所 | 事務所棟（2階） | 46 | 2 | 階段 | B | ブラケット灯（非常電源内蔵型） |  | F20W 2 GL | 20 | 2 | 2 |  |  | 器具交換
A02 | 498 | 東部家畜保健衛生所 | 機械室棟 | 46 | 1 | 機械室 | ア | 笠付直付灯 |  | F40W・1 RH | 40 | 1 | 2 |  |  | ランプ交換
A02 | 499 | 東部家畜保健衛生所 | 機械室棟 | 46 | 1 | 衣服洗浄・消毒室 | イ２ | V型直付灯 |  | F40W・2 SRH | 40 | 2 | 1 |  |  | 器具交換
A02 | 500 | 東部家畜保健衛生所 | 機械室棟 | 46 | 1 | 解剖室 | イ２ | V型直付灯 |  | F40W・2 SRH | 40 | 2 | 4 |  |  | 器具交換
A02 | 501 | 東部家畜保健衛生所 | 機械室棟 | 46 | 1 | 解剖室 | イ１ | V型直付灯 |  | F20W・2 GH | 20 | 2 | 1 |  |  | 器具交換
A02 | 502 | 東部家畜保健衛生所 | 機械室棟 | 46 | 1 | 解剖室 | ケ | 流し灯 |  | F15W・1 GPL | 15 | 1 | 1 |  |  | 器具交換
A02 | 503 | 東部家畜保健衛生所 | 倉庫 北棟 | 46 | 1 | 資材庫① | イ１ |  |  | FLR40S・W/M | 40 | 1 | 3 |  |  | ランプ交換
A02 | 504 | 東部家畜保健衛生所 | 倉庫 北棟 | 46 | 1 | 資材庫② | イ２ |  |  | FLR40S・W/M | 40 | 2 | 3 |  |  | ランプ交換
A02 | 505 | 東部家畜保健衛生所 | 倉庫 北棟 | 46 | 1 | 資材庫② | ウ |  |  |  | 20 | 1 | 1 |  |  | ランプ交換
A02 | 506 | 東部家畜保健衛生所 | 倉庫 北棟 | 46 | 1 | 資材庫③ | イ２ |  |  | FLR40S・W/M | 40 | 2 | 4 |  |  | ランプ交換
A02 | 507 | 東部家畜保健衛生所 | 倉庫 北棟 | 46 | 1 | 資材庫④ | イ２ |  |  | FLR40S・W/M | 40 | 2 | 6 |  |  | ランプ交換
A02 | 508 | 東部家畜保健衛生所 | 倉庫 北棟 | 46 | 1 | 資材庫④ | イ３ |  |  | FLR40S・W/M・X | 40 | 3 | 2 |  |  | ランプ交換
A02 | 509 | 東部家畜保健衛生所 | 倉庫 北棟 | 46 | 1 | 資材庫⑤ | イ２ |  |  | FLR40S・W/M | 40 | 2 | 9 |  |  | ランプ交換
A02 | 510 | 東部家畜保健衛生所 | 倉庫 北棟 | 46 | 1 | 資材庫⑥ | イ１ |  |  | FLR40S・W/M | 40 | 1 | 3 |  |  | ランプ交換
A02 | 511 | 東部家畜保健衛生所 | 倉庫 南棟 | 46 | 1 | 資材庫① | ア２ |  |  | F40W・2 SRH | 40 | 2 | 3 |  |  | ランプ交換
A02 | 512 | 東部家畜保健衛生所 | 倉庫 南棟 | 46 | 1 | 資材庫② | ア２ |  |  | F40W・2 SRH | 40 | 2 | 6 |  |  | ランプ交換
A02 | 513 | 東部家畜保健衛生所 | 倉庫 南棟 | 46 | 1 | 資材庫② | キ |  |  | FLR40S・W/M・X | 40 | 3 | 2 |  |  | ランプ交換
A02 | 514 | 東部家畜保健衛生所 | 倉庫 南棟 | 46 | 1 | 資材庫③ | ア１ |  |  | F40W・1 RH | 40 | 1 | 4 |  |  | ランプ交換
A02 | 515 | 東部家畜保健衛生所 | 倉庫 南棟 | 46 | 1 | 資材庫③ | ア２ |  |  | F40W・2 SRH | 40 | 2 | 4 | うち２台高所 |  | ランプ交換
A02 | 516 | 東部家畜保健衛生所 | 倉庫 南棟 | 46 | 1 | 資材庫④ | ア２ |  |  | F40W・2 SRH | 40 | 2 | 4 | うち２台高所 |  | ランプ交換
A02 | 517 | 東部家畜保健衛生所 | 倉庫 南棟 | 46 | 1 | 資材庫➉西側 | カ |  |  | FLR40S・W/M | 40 | 2 | 4 |  |  | ランプ交換
A02 | 518 | 東部家畜保健衛生所 | 倉庫 南棟 | 46 | 1 | 資材庫➉東側 | カ |  |  | FLR40S・W/M | 40 | 2 | 3 |  |  | ランプ交換
A02 | 519 | 東部家畜保健衛生所 | 倉庫 南棟 | 46 | 1 | 犬走り | ア１ |  |  | F40W・1 RH | 40 | 1 | 3 | 高所設置 |  | 器具交換
A02 | 520 | 東部家畜保健衛生所 | 車庫棟 | 46 | 1 | 車庫 | ア | 笠付直付灯 |  | F40W・1 RH | 40 | 1 | 8 |  |  | ランプ交換
A02 | 521 | 東部家畜保健衛生所 | 車庫棟 | 46 | 1 | 車庫入口 | キ | ブラケット灯（防雨型） |  | F20W・1 GH | 20 | 1 | 1 |  |  | 器具交換
A02 | 522 | 東部家畜保健衛生所 | 車庫棟 | 46 | 1 | 倉庫 | ア | 笠付直付灯 |  | F40W・1 RH | 40 | 1 | 2 |  |  | ランプ交換
A02 | 523 | 東部家畜保健衛生所 | 動物舎 | 46 | 1 | 動物舎入口 | キ | ブラケット灯（防雨型） |  | F20W・1 GH | 20 | 1 | 1 |  |  | 器具交換
A02 | 524 | 東部家畜保健衛生所 | 東部家畜保健衛生所焼却炉 | 10 | 1 | 焼却炉 | ア１ | 笠付直付灯（下面カバー付） |  | F40W・1 RH | 40 | 1 | 1 | 高所設置 |  | ランプ交換
A02 | 525 | 東部家畜保健衛生所 | 草倉庫 | 32 | 1 | 草倉庫 | ア２ | 吊り下げ笠付灯 |  | F40W・1 RH | 40 | 1 | 12 |  |  | ランプ交換
A02 | 526 | 東部家畜保健衛生所 | 坂出焼却炉 | 22 | 1 | 焼却室 | A321 | 直付灯 |  | FHF 32Wx1 PH1 | 32 | 1 | 7 | 高所設置 | FBS5-321 | ランプ交換
A02 | 527 | 東部家畜保健衛生所 | 坂出焼却炉 | 22 | 1 | 焼却室 | B2501 | 低始動電流型高力率安定器付 |  | M 250Wx1 | 250 | 1 | 2 | 高所設置 |  | 器具交換
A02 | 528 | 東部家畜保健衛生所 | 坂出焼却炉 | 22 | 1 | 出入口 | C301 | ブラケット（防湿・防雨型） |  | FL 20Wx1 GL1 | 20 | 1 | 1 |  | HW771TGL | 器具交換
A03 | 529 | 船具倉庫 | 船具倉庫 | 20 | 2階 | 船具倉庫 |  | 直付灯 | 蛍光灯（直管） | FL40SS/37(40S) | 40 | 2 | 8 | １F「高所設置約3m」 ２F「設置2.3m」 |  | ランプ交換
A04 | 530 | クルマエビ等大規模中間育成施設 | クルマエビ等大規模中間育成施設 | 21 | 1 | クルマエビ等の中間育成作業管理棟 | A | 直付灯（反射板） | 蛍光灯（直管） | FL40W 1 RS | 40 | 1 | 1 |  | FA41755 | ランプ交換
A04 | 531 | クルマエビ等大規模中間育成施設 | クルマエビ等大規模中間育成施設 | 21 | 1 | クルマエビ等の中間育成作業管理棟 | B | 直付灯（反射板） | 蛍光灯（直管） | FL40W 2 RS | 40 | 2 | 3 | 6台中、西側3台はLED化済 | FA42700 | ランプ交換
A04 | 532 | クルマエビ等大規模中間育成施設 | クルマエビ等大規模中間育成施設 | 21 | 1 | クルマエビ等の中間育成作業管理棟 | C | 直付灯 | 蛍光灯（直管） | FL40W 2 SUS RS | 40 | 2 | 2 |  | NF42044 | ランプ交換
A04 | 533 | クルマエビ等大規模中間育成施設 | クルマエビ等大規模中間育成施設 | 21 | 1 | クルマエビ等の中間育成作業管理棟 | D | 直付灯 | 蛍光灯（直管） | FL40W 1 SUS WP RS | 40 | 1 | 2 |  | FW41203 | ランプ交換
A04 | 534 | クルマエビ等大規模中間育成施設 | クルマエビ等大規模中間育成施設 | 21 | 1 | クルマエビ等の中間育成作業管理棟 | E | 直付灯 | 蛍光灯（直管） | FL40W 2 SUS WP RS | 40 | 2 | 23 | 高所での交換が必要 | FW42203 | ランプ交換
A04 | 535 | クルマエビ等大規模中間育成施設 | クルマエビ等大規模中間育成施設 | 21 | 1 | クルマエビ等の中間育成作業管理棟 | F | 埋込ダウンライト | 蛍光灯（直管） | FDL18W 1 EL | 18 | 1 | 4 |  | NF11637K | ランプ交換
A04 | 536 | クルマエビ等大規模中間育成施設 | クルマエビ等大規模中間育成施設 | 21 | 1 | クルマエビ等の中間育成作業管理棟 | G | 直付灯 | 蛍光灯（直管） | FL20W 4 GPL | 20 | 4 | 1 |  | HA8292K | 器具交換又はランプ交換
A04 | 537 | クルマエビ等大規模中間育成施設 | クルマエビ等大規模中間育成施設 | 21 | 1 | クルマエビ等の中間育成作業管理棟 | H |  | 蛍光灯（直管） | FL20W 1 GPL | 20 | 1 | 1 |  | HW2129T | ランプ交換
A04 | 538 | クルマエビ等大規模中間育成施設 | クルマエビ等大規模中間育成施設 | 21 | 1 | クルマエビ等の中間育成作業管理棟 | L | ブラケット | 蛍光灯（直管） | FL20W 2 SUS WP GL | 20 | 2 | 4 |  | NW22808 | ランプ交換
A04 | 539 | クルマエビ等大規模中間育成施設 | クルマエビ等大規模中間育成施設 | 21 | 1 | 敷地内の配電室 |  |  | 蛍光灯（直管） |  | 40 | 2 | 1 |  |  | ランプ交換
A04 | 540 | クルマエビ等大規模中間育成施設 | クルマエビ等大規模中間育成施設 | 21 | 1 | 敷地内の配電室（配電盤） |  |  | 蛍光灯（直管） |  | 40 | 1 | 1 |  |  | ランプ交換
A04 | 541 | クルマエビ等大規模中間育成施設 | クルマエビ等大規模中間育成施設 | 21 | 1 | 敷地内の車庫 |  |  | 蛍光灯（直管） |  | 40 | 2 | 1 |  |  | ランプ交換
A04 | 542 | クルマエビ等大規模中間育成施設 | クルマエビ等大規模中間育成施設 | 21 | 1 | 敷地内の車庫 |  |  | 蛍光灯（直管） |  | 40 | 2 | 2 |  |  | ランプ交換
A05 | 543 | 五名ダム | 事務所 | 63 | 2 | 事務所 | ウ | 埋込灯 |  | FRL3V2-402 | 40 | 2 | 12 | 室内の別途４台はLED化済 | FI42640K | 器具交換
A05 | 544 | 五名ダム | 事務所 | 63 | 2 | 事務所 | エ | 直付灯 |  | FSF2-C301 | 30 | 1 | 1 |  | NF31590 | 器具交換
A05 | 545 | 五名ダム | 機械室 |  | 2 | 機械室 |  |  | FLR |  | 40 | 2 | 2 | 機械室内の別途１台はLED化済 |  | ランプ交換
A05 | 546 | 五名ダム | 機械室 |  | 3 | 機械室 |  |  | FL |  | 20 | 1 | 1 |  |  | ランプ交換
A05 | 547 | 五名ダム | 監査廊 |  |  | 監査廊 |  |  | FL |  | 20 | 1 | 8 |  |  | ランプ交換
A06 | 548 | 高松北高校 | プール付属棟 |  | 1 | ホール | F | 直付 | 蛍光灯 | FL20Wx2 GH | 20 | 2 | 2 |  | FA22034GH | 器具交換
A06 | 549 | 高松北高校 | プール付属棟 |  | 1 | 倉庫A,B | A | 直付 | 蛍光灯 | FL40Wx1 NH | 40 | 1 | 2 |  | FA41262NH | ランプ交換
A06 | 550 | 高松北高校 | プール付属棟 |  | 1 | 機械室 | A | 直付 | 蛍光灯 | FL40Wx1 NH | 40 | 1 | 2 |  | FA41262NH | ランプ交換
A06 | 551 | 高松北高校 | プール付属棟 |  | 1 | 男子、女子更衣室 | C |  | 蛍光灯 | FL40Wx1 NH | 40 | 1 | 4 |  | FA41044NH | ランプ交換
A06 | 552 | 高松北高校 | プール付属棟 |  | 1 | シャワー室 | B | 直付防水型 | 蛍光灯 | FL40Wx1 NH | 40 | 1 | 2 |  | FW41212KNH | 器具交換
A06 | 553 | 高松北高校 | プール付属棟 |  | 1 | シャワー室 | D | 壁付 | 蛍光灯 | FL40Wx1 NH | 40 | 1 | 2 |  | NF41861NH | 器具交換
A06 | 554 | 高松北高校 | プール付属棟 |  | 1 | シャワー室前 | A | 直付 | 蛍光灯 | FL40Wx1 NH | 40 | 1 | 2 |  | FA41262NH | 器具交換
A06 | 555 | 高松北高校 | プール付属棟 |  | 1 | 男子、女子便所 | C |  | 蛍光灯 | FL40Wx1 NH | 40 | 1 | 2 |  | FA41044NH | ランプ交換
A06 | 556 | 高松北高校 | プール付属棟 |  | 1 | 男子、女子便所 | E | 壁付 | 蛍光灯 | FL20Wx1 | 20 | 1 | 1 |  | NF218786H | ランプ交換
A06 | 557 | 高松北高校 | プール付属棟 |  | 1 | プールに向け | H | 投光器 壁付 | レフランプ |  | 300 | 1 | 2 |  | KLL7G | 器具交換
A06 | 558 | 高松北高校 | 管理棟 |  | 1 | 庁務員室（倉庫） | イ２ | V型直付灯 |  | FL40W 1 RH | 40 | 1 | 1 |  | FA41044 | ランプ交換
A06 | 559 | 高松北高校 | 管理棟 |  | 1 | 庁務員室（機械室） | ア２ | 笠付直付灯 |  | FL40W 2 SRH | 40 | 2 | 3 |  | FA42262 | ランプ交換
A06 | 560 | 高松北高校 | 管理棟 |  | 1 | 庁務員室（作業場） | イ３ | V型直付灯 |  | FL40W 2 SRH | 40 | 2 | 3 |  | FA42044 | 器具交換
A06 | 561 | 高松北高校 | 管理棟 |  | 1 | 庁務員室（給湯室） | セ | 流シ元灯 |  | F15W 1 GPL | 15 | 1 | 1 |  | HW1611 | 器具交換
A06 | 562 | 高松北高校 | 管理棟 |  | 1 | 庁務員室（畳の部屋） | エ | 直付灯 |  | F20W 5 GPL | 20 | 5 | 1 |  | HA1380 | 器具交換又はランプ交換
A06 | 563 | 高松北高校 | 管理棟 |  | 1 | けやき・教育相談室（小会議室） | カ３ | 埋込灯 |  | FL40W 2 SRH | 40 | 2 | 12 |  | 425K | 器具交換
A06 | 564 | 高松北高校 | 管理棟 |  | 1 | 男子、女子便所 | イ１ | V型直付灯 |  | FL40W 1 RH | 40 | 1 | 4 |  | FA41044 | 器具交換
A06 | 565 | 高松北高校 | 管理棟 |  | 1 | 男子、女子便所 | ス１ | ウォールライト |  | FL40W 1 RH | 40 | 1 | 2 |  | NF41848 | 器具交換
A06 | 566 | 高松北高校 | 管理棟 |  | 1 | 保健室 | ク | 埋込灯 |  | F40W 3 SRH | 40 | 3 | 8 |  | 433PR | 器具交換
A06 | 567 | 高松北高校 | 管理棟 |  | 1 | 泰１会議室（応接室） | ケ２ | 埋込灯 |  | F40W 6 SRH | 40 | 6 | 3 |  | Z4A51388-K | 器具交換又はランプ交換
A06 | 568 | 高松北高校 | 管理棟 |  | 1 | 校長室 | ケ１ | 埋込灯 |  | F40W 4 SRH | 40 | 4 | 6 |  | Z4A51387-K | 器具交換又はランプ交換
A06 | 569 | 高松北高校 | 管理棟 |  | 1 | 事務室 | カ３ | 埋込灯 |  | FL40W 2 SRH | 40 | 2 | 16 |  | 425K | 器具交換
A06 | 570 | 高松北高校 | 管理棟 |  | 1 | 事務室 | シ | カウンターライト |  | FL40W 1 RH | 40 | 1 | 1 |  | NF41203 | 器具交換
A06 | 571 | 高松北高校 | 管理棟 |  | 1 | 更衣室 | イ３ | V型直付灯 |  | FL40W 2 SRH | 40 | 2 | 1 |  | FA42044 | 器具交換
A06 | 572 | 高松北高校 | 管理棟 |  | 1 | 事務室書庫 | イ２ | V型直付灯 |  | FL40W 1 RH | 40 | 1 | 1 |  | FA41044 | 器具交換
A06 | 573 | 高松北高校 | 管理棟 |  | 1 | 給湯室 | カ１ | 埋込灯 |  | F20W 2 SH | 20 | 2 | 1 |  | FA22755 | 器具交換
A06 | 574 | 高松北高校 | 管理棟 |  | 1 | 給湯室 | セ | 流シ元灯 |  | F15W 1 GPL | 15 | 1 | 1 |  | HW1611 | 器具交換
A06 | 575 | 高松北高校 | 管理棟 |  | 1 | 中央階段前 | コ | 埋込灯 |  | Fc40W＋Fc30W GL | 70 | 1 | 1 |  | Z4A51112-K | 器具交換
A06 | 576 | 高松北高校 | 管理棟 |  | 1 | 玄関靴箱前 | ウ | 直付灯 |  | Fc40W+30W GH | 70 | 1 | 1 |  | Z3A51478-K | 器具交換
A06 | 577 | 高松北高校 | 管理棟 |  | 1 | 玄関ホール出入口 | タ | プラケット灯（防湿型） |  | LB100W 1 | 100 | 1 | 3 | ３ｍ以上 | YA88332 | 器具交換
A06 | 578 | 高松北高校 | 管理棟 |  | 1 | 保健室横出入口 | タ | プラケット灯（防湿型） |  | LB100W 1 | 100 | 1 | 1 |  | YA88332 | 器具交換
A06 | 579 | 高松北高校 | 管理棟 |  | 1 | 保健室横出入口 | ウ | 直付灯 |  | Fc40W+30W GH | 70 | 1 | 1 |  | Z3A51478-K | 器具交換
A06 | 580 | 高松北高校 | 管理棟 |  | 1 | 西階段前 | コ | 埋込灯 |  | Fc40W＋Fc30W GL | 70 | 1 | 1 |  | Z4A51112-K | 器具交換
A06 | 581 | 高松北高校 | 管理棟 |  | 1 | 廊下 事務室前～庁務員室前まで | コ | 埋込灯 |  | Fc40W＋Fc30W GL | 70 | 1 | 6 |  | Z4A51112-K | 器具交換
A06 | 582 | 高松北高校 | 管理棟 |  | 2 | 第２会議室（大会議室） | カ３ | 埋込灯 |  | FL40W 2 SRH | 40 | 2 | 21 |  | 425K | 器具交換
A06 | 583 | 高松北高校 | 管理棟 |  | 2 | 生徒指導室 | イ３ | V型直付灯 |  | FL40W 2 SRH | 40 | 2 | 6 |  | FA42044 | 器具交換
A06 | 584 | 高松北高校 | 管理棟 |  | 2 | 男子、女子便所 | イ１ | V型直付灯 |  | FL40W 1 RH | 40 | 1 | 4 |  | FA41044 | 器具交換
A06 | 585 | 高松北高校 | 管理棟 |  | 2 | 男子、女子便所 | ス１ | ウォールライト |  | FL40W 1 RH | 40 | 1 | 2 |  | NF41848 | 器具交換
A06 | 586 | 高松北高校 | 管理棟 |  | 2 | 階段前 西階段 | コ | 埋込灯 |  | Fc40W＋Fc30W GL | 70 | 1 | 1 |  | Z4A51112-K | 器具交換
A06 | 587 | 高松北高校 | 管理棟 |  | 2 | 西階段１階～２階踊り場 | ウ | 直付灯 |  | Fc40W+30W GH | 70 | 1 | 1 | ３ｍ以上 | Z3A51478-K | 器具交換
A06 | 588 | 高松北高校 | 管理棟 |  | 2 | 放送室 | ノ | 表示灯 |  | F10W 1 GL | 10 | 1 | 2 | 放送室「放送中」 | NF11780 | ランプ交換
A06 | 589 | 高松北高校 | 管理棟 |  | 2 | 放送室 | カ３ | 埋込灯 |  | FL40W 2 SRH | 40 | 2 | 6 |  | 425K | 器具交換
A06 | 590 | 高松北高校 | 管理棟 |  | 2 | 印刷室 | イ２ | V型直付灯 |  | FL40W 1 RH | 40 | 1 | 7 |  | FA41044 | 器具交換
A06 | 591 | 高松北高校 | 管理棟 |  | 2 | 印刷室 | ス２ | ウォールライト |  | FL40W 1 RH | 40 | 1 | 1 |  | NF41848 | 器具交換
A06 | 592 | 高松北高校 | 管理棟 |  | 2 | 印刷室 | テ | プラケット灯 |  | F15W 1 GPL | 15 | 1 | 1 |  | HW1072GL | 器具交換
A06 | 593 | 高松北高校 | 管理棟 |  | 2 | 職員室 | カ３ | 埋込灯 |  | FL40W 2 SRH | 40 | 2 | 48 |  | 425K | 器具交換
A06 | 594 | 高松北高校 | 管理棟 |  | 2 | 職員室 | テ | プラケット灯 |  | F15W 1 GPL | 15 | 1 | 2 |  | HW1072GL | 器具交換
A06 | 595 | 高松北高校 | 管理棟 |  | 2 | 男女更衣室 | イ２ | V型直付灯 |  | FL40W 1 RH | 40 | 1 | 6 |  | FA41044 | 器具交換
A06 | 596 | 高松北高校 | 管理棟 |  | 2 | いこい | イ２ | V型直付灯 |  | FL40W 1 RH | 40 | 1 | 2 |  | FA41044 | 器具交換
A06 | 597 | 高松北高校 | 管理棟 |  | 2 | 給湯室 | セ | 流シ元灯 |  | F15W 1 GPL | 15 | 1 | 1 |  | HW1611 | 器具交換
A06 | 598 | 高松北高校 | 管理棟 |  | 2 | 廊下 第２会議室前まで | コ | 埋込灯 |  | Fc40W＋Fc30W GL | 70 | 1 | 6 |  | Z4A51112-K | 器具交換
A06 | 599 | 高松北高校 | 管理棟 |  | 2 | 階段前 中央階段 | コ | 埋込灯 |  | Fc40W＋Fc30W GL | 70 | 1 | 1 |  | Z4A51112-K | 器具交換
A06 | 600 | 高松北高校 | 管理棟 |  | 2 | 中央階段１階～２階踊り場 | ウ | 直付灯 |  | Fc40W+30W GH | 70 | 1 | 1 | ３ｍ以上 | Z3A51478-K | 器具交換
A06 | 601 | 高松北高校 | 管理棟 |  | 3 | 被服教室 | オ | 埋込黒板灯 |  | FL40W 1 RH | 40 | 1 | 3 | ３ｍ以上 | FA41721 | 器具交換
A06 | 602 | 高松北高校 | 管理棟 |  | 3 | 被服教室 | イ３ | V型直付灯 |  | FL40W 2 SRH | 40 | 2 | 18 |  | FA42044 | 器具交換
A06 | 603 | 高松北高校 | 管理棟 |  | 3 | 被服教室 | ス１ | ウォールライト |  | FL40W 1 RH | 40 | 1 | 1 |  | NF41848 | 器具交換
A06 | 604 | 高松北高校 | 管理棟 |  | 3 | 被服準備室 | イ３ | V型直付灯 |  | FL40W 2 SRH | 40 | 2 | 6 |  | FA42044 | 器具交換
A06 | 605 | 高松北高校 | 管理棟 |  | 3 | 男子、女子便所 | イ１ | V型直付灯 |  | FL40W 1 RH | 40 | 1 | 4 |  | FA41044 | 器具交換
A06 | 606 | 高松北高校 | 管理棟 |  | 3 | 男子、女子便所 | ス１ | ウォールライト |  | FL40W 1 RH | 40 | 1 | 2 |  | NF41848 | 器具交換
A06 | 607 | 高松北高校 | 管理棟 |  | 3 | 階段前 西階段 | コ | 埋込灯 |  | Fc40W＋Fc30W GL | 70 | 1 | 1 |  | Z4A51112-K | 器具交換
A06 | 608 | 高松北高校 | 管理棟 |  | 3 | 西階段２階～３階踊り場 | ウ | 直付灯 |  | Fc40W+30W GH | 70 | 1 | 1 | ３ｍ以上 | Z3A51478-K | 器具交換
A06 | 609 | 高松北高校 | 管理棟 |  | 3 | 物理教室 | オ | 埋込黒板灯 |  | FL40W 1 RH | 40 | 1 | 3 | ３ｍ以上 | FA41721 | 器具交換
A06 | 610 | 高松北高校 | 管理棟 |  | 3 | 物理教室 | イ３ | V型直付灯 |  | FL40W 2 SRH | 40 | 2 | 18 |  | FA42044 | 器具交換
A06 | 611 | 高松北高校 | 管理棟 |  | 3 | 物理準備室入口 | イ２ | V型直付灯 |  | FL40W 1 RH | 40 | 1 | 1 |  | FA41044 | 器具交換
A06 | 612 | 高松北高校 | 管理棟 |  | 3 | 物理準備室 | イ３ | V型直付灯 |  | FL40W 2 SRH | 40 | 2 | 9 |  | FA42044 | 器具交換
A06 | 613 | 高松北高校 | 管理棟 |  | 3 | 物理準備室暗室 | イ１ | V型直付灯 |  | FL40W 1 RH | 40 | 1 | 1 |  | FA41044 | 器具交換
A06 | 614 | 高松北高校 | 管理棟 |  | 3 | 化学準備室入口 | イ２ | V型直付灯 |  | FL40W 1 RH | 40 | 1 | 1 |  | FA41044 | 器具交換
A06 | 615 | 高松北高校 | 管理棟 |  | 3 | 化学準備室入口 | イ３ | V型直付灯 |  | FL40W 2 SRH | 40 | 2 | 9 |  | FA42044 | 器具交換
A06 | 616 | 高松北高校 | 管理棟 |  | 3 | 化学準備室薬品庫 | イ１ | V型直付灯 |  | FL40W 1 RH | 40 | 1 | 1 |  | FA41044 | 器具交換
A06 | 617 | 高松北高校 | 管理棟 |  | 3 | 化学教室 | オ | 埋込黒板灯 |  | FL40W 1 RH | 40 | 1 | 3 | ３ｍ以上 | FA41721 | 器具交換
A06 | 618 | 高松北高校 | 管理棟 |  | 3 | 化学教室 | イ３ | V型直付灯 |  | FL40W 2 SRH | 40 | 2 | 18 |  | FA42044 | 器具交換
A06 | 619 | 高松北高校 | 管理棟 |  | 3 | 廊下 | コ | 埋込灯 |  | Fc40W＋Fc30W GL | 70 | 1 | 6 |  | Z4A51112-K | 器具交換
A06 | 620 | 高松北高校 | 管理棟 |  | 3 | 階段前 中央階段 | コ | 埋込灯 |  | Fc40W＋Fc30W GL | 70 | 1 | 1 |  | Z4A51112-K | 器具交換
A06 | 621 | 高松北高校 | 管理棟 |  | 3 | 中央階段2階～3階踊り場 | ウ | 直付灯 |  | Fc40W+30W GH | 70 | 1 | 1 | ３ｍ以上 | Z3A51478-K | 器具交換
A06 | 622 | 高松北高校 | 管理棟 |  | 4 | 食物教室 | オ | 埋込黒板灯 |  | FL40W 1 RH | 40 | 1 | 3 | ３ｍ以上 | FA41721 | 器具交換
A06 | 623 | 高松北高校 | 管理棟 |  | 4 | 食物教室 | イ３ | V型直付灯 |  | FL40W 2 SRH | 40 | 2 | 18 |  | FA42044 | 器具交換
A06 | 624 | 高松北高校 | 管理棟 |  | 4 | 食物準備室 | イ３ | V型直付灯 |  | FL40W 2 SRH | 40 | 2 | 6 |  | FA42044 | 器具交換
A06 | 625 | 高松北高校 | 管理棟 |  | 4 | 男子、女子便所 | イ１ | V型直付灯 |  | FL40W 1 RH | 40 | 1 | 4 |  | FA41044 | 器具交換
A06 | 626 | 高松北高校 | 管理棟 |  | 4 | 男子、女子便所 | ス１ | ウォールライト |  | FL40W 1 RH | 40 | 1 | 2 |  | NF41848 | 器具交換
A06 | 627 | 高松北高校 | 管理棟 |  | 4 | 階段 | コ | 埋込灯 |  | Fc40W＋Fc30W GL | 70 | 1 | 2 |  | Z4A51112-K | 器具交換
A06 | 628 | 高松北高校 | 管理棟 |  | 4 | 生物教室 | オ | 埋込黒板灯 |  | FL40W 1 RH | 40 | 1 | 3 | ３ｍ以上 | FA41721 | 器具交換
A06 | 629 | 高松北高校 | 管理棟 |  | 4 | 生物教室 | イ３ | V型直付灯 |  | FL40W 2 SRH | 40 | 2 | 18 |  | FA42044 | 器具交換
A06 | 630 | 高松北高校 | 管理棟 |  | 4 | 生物準備室入口 | イ２ | V型直付灯 |  | FL40W 1 RH | 40 | 1 | 1 |  | FA41044 | 器具交換
A06 | 631 | 高松北高校 | 管理棟 |  | 4 | 生物準備室 | イ３ | V型直付灯 |  | FL40W 2 SRH | 40 | 2 | 9 |  | FA42044 | 器具交換
A06 | 632 | 高松北高校 | 管理棟 |  | 4 | 生物準備室培養室 | ス１ | ウォールライト |  | FL40W 1 RH | 40 | 1 | 1 |  | NF41848 | 器具交換
A06 | 633 | 高松北高校 | 管理棟 |  | 4 | 生物準備室培養室 | イ１ | V型直付灯 |  | FL40W 1 RH | 40 | 1 | 1 |  | FA41044 | 器具交換
A06 | 634 | 高松北高校 | 管理棟 |  | 4 | 地学準備室入口 | イ２ | V型直付灯 |  | FL40W 1 RH | 40 | 1 | 1 |  | FA41044 | 器具交換
A06 | 635 | 高松北高校 | 管理棟 |  | 4 | 地学準備室 | イ３ | V型直付灯 |  | FL40W 2 SRH | 40 | 2 | 9 |  | FA42044 | 器具交換
A06 | 636 | 高松北高校 | 管理棟 |  | 4 | 準備室２ | イ１ | V型直付灯 |  | FL40W 1 RH | 40 | 1 | 1 |  | FA41044 | 器具交換
A06 | 637 | 高松北高校 | 管理棟 |  | 4 | 地学教室 | オ | 埋込黒板灯 |  | FL40W 1 RH | 40 | 1 | 3 | ３ｍ以上 | FA41721 | 器具交換
A06 | 638 | 高松北高校 | 管理棟 |  | 4 | 地学教室 | イ３ | V型直付灯 |  | FL40W 2 SRH | 40 | 2 | 18 |  | FA42044 | 器具交換
A06 | 639 | 高松北高校 | 管理棟 |  | 4 | 廊下 | コ | 埋込灯 |  | Fc40W＋Fc30W GL | 70 | 1 | 6 |  | Z4A51112-K | 器具交換
A06 | 640 | 高松北高校 | 管理棟 |  | 4 | 階段前 中央階段 | コ | 埋込灯 |  | Fc40W＋Fc30W GL | 70 | 1 | 1 |  | Z4A51112-K | 器具交換
A06 | 641 | 高松北高校 | 管理棟 |  | 4 | 中央階段2階～3階踊り場 | ウ | 直付灯 |  | Fc40W+30W GH | 70 | 1 | 1 | ３ｍ以上 | Z3A51478-K | 器具交換
A06 | 642 | 高松北高校 | 管理棟 |  | R | 階段 | コ | 埋込灯 |  | Fc40W＋Fc30W GL | 70 | 1 | 2 | ３ｍ以上 | Z4A51112-K | 器具交換
A06 | 643 | 高松北高校 | 食堂棟 |  | 1 | ホール | カ | 埋込灯 |  | FC40W+30W GL | 70 | 1 | 4 |  | NF72745GH | 器具交換
A06 | 644 | 高松北高校 | 食堂棟 |  | 1 | 食堂 | カ | 埋込灯 |  | FC40W+30W GL | 70 | 1 | 4 |  | NF72745GH | 器具交換
A06 | 645 | 高松北高校 | 食堂棟 |  | 1 | 食堂 | エ | 埋込灯 |  | F40W 2 SRH | 40 | 2 | 21 |  | 425K SNH | 器具交換
A06 | 646 | 高松北高校 | 食堂棟 |  | 1 | 食堂 | キ２ | ウォールライト |  | F40W 1 RH | 40 | 1 | 2 |  | HA41802NH | 器具交換
A06 | 647 | 高松北高校 | 食堂棟 |  | 1 | 厨房 | ア２ | 笠付直付灯 防湿型 |  | F40W 2 SRH | 40 | 2 | 7 |  | FW42212KSNH | 器具交換
A06 | 648 | 高松北高校 | 食堂棟 |  | 1 | 厨房 | イ | 片反射笠付直付灯 防湿型 |  | F40W 1 RH | 40 | 1 | 5 |  | FW41216KNH | 器具交換
A06 | 649 | 高松北高校 | 食堂棟 |  | 1 | 倉庫 | ア１ | 笠付直付灯 |  | F40W 1 RH | 40 | 1 | 1 |  | FA41266NH | ランプ交換
A06 | 650 | 高松北高校 | 食堂棟 |  | 1 | 便所 | キ１ | ウォールライト |  | F20W 1 GH | 20 | 1 | 1 |  | HW204GL | 器具交換
A06 | 651 | 高松北高校 | 食堂棟 |  | 1 | 休憩室 | ク | ホームライト |  | FC30W 2 GPL | 30 | 2 | 1 |  | HD9211GPL | 器具交換
A06 | 652 | 高松北高校 | 食堂棟 |  | 1 | 北面 犬走り | シ | プラケット灯（防雨型） |  | I100W 1 | 100 | 1 | 1 |  | YA88332 | 器具交換
A06 | 653 | 高松北高校 | 食堂棟 |  | 1 | 自販機前 | ウ１ | V型直付灯 |  | F20W 2 GH | 20 | 2 | 1 |  | FA22044GH | 器具交換
A06 | 654 | 高松北高校 | 食堂棟 |  | 1 | 階段 | カ | 埋込灯 |  | FC40W+30W GL | 70 | 1 | 1 |  | NF72745GH | 器具交換
A06 | 655 | 高松北高校 | 食堂棟 |  | 2 | 階段 | カ | 埋込灯 |  | FC40W+30W GL | 70 | 1 | 2 |  | NF72745GH | 器具交換
A06 | 656 | 高松北高校 | 食堂棟 |  | 2 | 便所 | ウ１ | V型直付灯 |  | F20W 2 GH | 20 | 2 | 2 |  | FA22044GH | 器具交換
A06 | 657 | 高松北高校 | 食堂棟 |  | 2 | 前室 | カ | 埋込灯 |  | FC40W+30W GL | 70 | 1 | 2 |  | NF72745GH | 器具交換
A06 | 658 | 高松北高校 | 食堂棟 |  | 2 | 図書室 | オ | 埋込灯 |  | F40W 6 SRH | 40 | 6 | 12 |  | NF46760 SNH | 器具交換又はランプ交換
A06 | 659 | 高松北高校 | 食堂棟 |  | 2 | 司書室 | ウ３ | V型直付灯 |  | F40W 2 SRH | 40 | 2 | 4 |  | FA42044SNH | 器具交換
A06 | 660 | 高松北高校 | 食堂棟 |  | 2 | 書庫 | ウ２ | V型直付灯 |  | F40W 1 RH | 40 | 1 | 6 |  | FA41044NH | 器具交換
A06 | 661 | 高松北高校 | 教室棟（南） |  | 1 | コモンルーム | カ | 埋込灯 |  | FC40W 3 GH | 40 | 3 | 12 |  | NF43741 | 器具交換
A06 | 662 | 高松北高校 | 教室棟（南） |  | 1 | コモンルーム | シ | ベビースポットライト |  | J500W 1 | 500 | 1 | 2 |  | NQ30155 | 器具交換
A06 | 663 | 高松北高校 | 教室棟（南） |  | 1 | コモンルーム（廊下） | エ | 埋込灯 |  | FC40W+30W GH | 70 | 1 | 3 |  | Z4A51112-K | 器具交換
A06 | 664 | 高松北高校 | 教室棟（南） |  | 1 | 中央渡廊下（廊下） | ク | シーリングライト |  | I100W 1 | 100 | 1 | 1 | ３ｍ以上 | NL58212 | 器具交換
A06 | 665 | 高松北高校 | 教室棟（南） |  | 1 | 中央渡廊下（廊下） | エ | 埋込灯 |  | FC40W+30W GH | 70 | 1 | 1 | ３ｍ以上 | Z4A51112-K | 器具交換
A06 | 666 | 高松北高校 | 教室棟（南） |  | 2 | 東側渡廊下 | エ | 埋込灯 |  | FC40W+30W GH | 70 | 1 | 5 | ３ｍ以上 | Z4A51112-K | 器具交換
A06 | 667 | 高松北高校 | 教室棟（南） |  | 2 | コモンルーム吹抜 | カ | 埋込灯 |  | FC40W 3 GH | 40 | 3 | 12 |  | NF43741 | 器具交換
A06 | 668 | 高松北高校 | 教室棟（南） |  | 2 | コモンルーム吹抜 | サ | ダウンライト 蛍光型 低始動電流高力率型 |  | M400W 1 | 400 | 1 | 3 | ３ｍ以上 | 40Y422M | 器具交換
A06 | 669 | 高松北高校 | 教室棟（南） |  | 1 | 東昇降口出入口 | タ | プラケット灯（防湿型） |  | LB100W 1 | 100 | 1 | 1 | ３ｍ以上 | YA88332 | 器具交換
A06 | 670 | 高松北高校 | 教室棟（南） |  | 1 | 校舎北面 | タ | プラケット灯（防湿型） |  | LB100W 1 | 100 | 1 | 1 | ３ｍ以上 | YA88332 | 器具交換
A06 | 671 | 高松北高校 | 教室棟（南） |  | 1 | 東昇降口 | エ | 埋込灯 |  | FC40W+30W GH | 70 | 1 | 12 |  | Z4A51112-K | 器具交換
A06 | 672 | 高松北高校 | 教室棟（南） |  | 1 | 給食配膳室 | ア２ | V型直付灯 |  | F40W 2 uRH | 40 | 2 | 6 |  | FA42034 | 器具交換
A06 | 673 | 高松北高校 | 教室棟（南） |  | 1 | 廊下 | ク | シーリングライト |  | I100W 1 | 100 | 1 | 2 |  | NL58212 | 器具交換
A06 | 674 | 高松北高校 | 教室棟（南） |  | 1 | CR（４部屋） | ア２ | V型直付灯 |  | F40W 2 uRH | 40 | 2 | 32 | ８×４部屋 | FA42034 | 器具交換
A06 | 675 | 高松北高校 | 教室棟（南） |  | 1 | CR（４部屋） | ア１ | V型直付灯 |  | F40W 1 uRH | 40 | 1 | 16 | ４×４部屋 | FA41034 | 器具交換
A06 | 676 | 高松北高校 | 教室棟（南） |  | 1 | CR（４部屋） | ウ | 黒板灯 照射方向自在型 |  | F40W 1 uRH | 40 | 1 | 12 | ３ｍ以上３×４部屋 | FA41721 | 器具交換
A06 | 677 | 高松北高校 | 教室棟（南） |  | 1 | 東ホール | コ | 埋込灯 |  | Fc40W＋Fc30W GL | 70 | 1 | 4 |  | Z4A51112-K | 器具交換
A06 | 678 | 高松北高校 | 教室棟（南） |  | 1 | 東ホール | ウ | 直付灯 |  | Fc40W+30W GH | 70 | 1 | 1 |  | Z3A51478-K | 器具交換
A06 | 679 | 高松北高校 | 教室棟（南） |  | 1 | 女子便所入口 | ア１ | V型直付灯 |  | F40W 1 uRH | 40 | 1 | 1 |  | FA41034 | 器具交換
A06 | 680 | 高松北高校 | 教室棟（南） |  | 1 | 男子、女子便所（２か所） | ア１ | V型直付灯 |  | F40W 1 uRH | 40 | 1 | 6 | ３ｍ以上 人感センサー導入 | FA41034 | 器具交換
A06 | 681 | 高松北高校 | 教室棟（南） |  | 1 | 男子、女子便所（２か所） | キ２ | ウォールライト |  | F40W 1 uRH | 40 | 1 | 2 | 人感センサー導入 | NF41848 | 器具交換
A06 | 682 | 高松北高校 | 教室棟（南） |  | 1 | 廊下 | エ | 埋込灯 |  | FC40W+30W GH | 70 | 1 | 4 |  | Z4A51112-K | 器具交換
A06 | 683 | 高松北高校 | 教室棟（南） |  | 1 | 階段（２か所） | エ | 埋込灯 |  | FC40W+30W GH | 70 | 1 | 2 |  | Z4A51112-K | 器具交換
A06 | 684 | 高松北高校 | 教室棟（南） |  | 1 | 階段（２か所） | イ | 直付灯 ルーバー |  | FC40W+30W GH | 70 | 1 | 2 |  | Z3A51478-K | 器具交換
A06 | 685 | 高松北高校 | 教室棟（南） |  | 2 | CR（４部屋） | ア２ | V型直付灯 |  | F40W 2 uRH | 40 | 2 | 32 | ８×４部屋 | FA42034 | 器具交換
A06 | 686 | 高松北高校 | 教室棟（南） |  | 2 | CR（４部屋） | ア１ | V型直付灯 |  | F40W 1 uRH | 40 | 1 | 16 | ４×４部屋 | FA41034 | 器具交換
A06 | 687 | 高松北高校 | 教室棟（南） |  | 2 | CR（４部屋） | ウ | 黒板灯 照射方向自在型 |  | F40W 1 uRH | 40 | 1 | 12 | ３ｍ以上３×４部屋 | FA41721 | 器具交換
A06 | 688 | 高松北高校 | 教室棟（南） |  | 2 | 部屋 | ア２ | V型直付灯 |  | F40W 2 uRH | 40 | 2 | 6 |  | FA42034 | 器具交換
A06 | 689 | 高松北高校 | 教室棟（南） |  | 2 | 男子、女子便所（２か所） | ア１ | V型直付灯 |  | F40W 1 uRH | 40 | 1 | 6 | ３ｍ以上 人感センサー導入 | FA41034 | 器具交換
A06 | 690 | 高松北高校 | 教室棟（南） |  | 2 | 男子、女子便所（２か所） | キ２ | ウォールライト |  | F40W 1 uRH | 40 | 1 | 2 | 人感センサー導入 | NF41848 | 器具交換
A06 | 691 | 高松北高校 | 教室棟（南） |  | 2 | 廊下 | エ | 埋込灯 |  | FC40W+30W GH | 70 | 1 | 6 |  | Z4A51112-K | 器具交換
A06 | 692 | 高松北高校 | 教室棟（南） |  | 2 | 階段（２か所） | エ | 埋込灯 |  | FC40W+30W GH | 70 | 1 | 2 |  | Z4A51112-K | 器具交換
A06 | 693 | 高松北高校 | 教室棟（南） |  | 2 | 階段（２か所） | イ | 直付灯 ルーバー |  | FC40W+30W GH | 70 | 1 | 2 |  | Z3A51478-K | 器具交換
A06 | 694 | 高松北高校 | 教室棟（南） |  | 3 | CR（４部屋） | ア２ | V型直付灯 |  | F40W 2 uRH | 40 | 2 | 32 | ８×４部屋 | FA42034 | 器具交換
A06 | 695 | 高松北高校 | 教室棟（南） |  | 3 | CR（４部屋） | ア１ | V型直付灯 |  | F40W 1 uRH | 40 | 1 | 16 | ４×４部屋 | FA41034 | 器具交換
A06 | 696 | 高松北高校 | 教室棟（南） |  | 3 | CR（４部屋） | ウ | 黒板灯 照射方向自在型 |  | F40W 1 uRH | 40 | 1 | 12 | ３ｍ以上３×４部屋 | FA41721 | 器具交換
A06 | 697 | 高松北高校 | 教室棟（南） |  | 3 | 部屋 | ア２ | V型直付灯 |  | F40W 2 uRH | 40 | 2 | 6 |  | FA42034 | 器具交換
A06 | 698 | 高松北高校 | 教室棟（南） |  | 3 | 男子、女子便所（２か所） | ア１ | V型直付灯 |  | F40W 1 uRH | 40 | 1 | 6 | ３ｍ以上 人感センサー導入 | FA41034 | 器具交換
A06 | 699 | 高松北高校 | 教室棟（南） |  | 3 | 男子、女子便所（２か所） | キ２ | ウォールライト |  | F40W 1 uRH | 40 | 1 | 2 | 人感センサー導入 | NF41848 | 器具交換
A06 | 700 | 高松北高校 | 教室棟（南） |  | 3 | 廊下 | エ | 埋込灯 |  | FC40W+30W GH | 70 | 1 | 6 |  | Z4A51112-K | 器具交換
A06 | 701 | 高松北高校 | 教室棟（南） |  | 3 | 階段（２か所） | エ | 埋込灯 |  | FC40W+30W GH | 70 | 1 | 2 |  | Z4A51112-K | 器具交換
A06 | 702 | 高松北高校 | 教室棟（南） |  | 3 | 階段（２か所） | イ | 直付灯 ルーバー |  | FC40W+30W GH | 70 | 1 | 2 |  | Z3A51478-K | 器具交換
A06 | 703 | 高松北高校 | 教室棟（南） |  | 4 | 音楽教室 | ア２ | V型直付灯 |  | F40W 2 uRH | 40 | 2 | 6 |  | FA42034 | 器具交換
A06 | 704 | 高松北高校 | 教室棟（南） |  | 4 | 音楽教室 | ア１ | V型直付灯 |  | F40W 1 uRH | 40 | 1 | 6 |  | FA41034 | 器具交換
A06 | 705 | 高松北高校 | 教室棟（南） |  | 4 | 音楽教室 | ウ | 黒板灯 照射方向自在型 |  | F40W 1 uRH | 40 | 1 | 3 | ３ｍ以上 | FA41721 | 器具交換
A06 | 706 | 高松北高校 | 教室棟（南） |  | 4 | 部屋 | ア２ | V型直付灯 |  | F40W 2 uRH | 40 | 2 | 8 |  | FA42034 | 器具交換
A06 | 707 | 高松北高校 | 教室棟（南） |  | 4 | 部屋 | ア１ | V型直付灯 |  | F40W 1 uRH | 40 | 1 | 6 |  | FA41034 | 器具交換
A06 | 708 | 高松北高校 | 教室棟（南） |  | 4 | 部屋 | ア１ | V型直付灯 |  | F40W 1 uRH | 40 | 1 | 6 |  | FA41034 | 器具交換
A06 | 709 | 高松北高校 | 教室棟（南） |  | 4 | GSルーム | ア２ | V型直付灯 |  | F40W 2 uRH | 40 | 2 | 18 |  | FA42034 | 器具交換
A06 | 710 | 高松北高校 | 教室棟（南） |  | 4 | GSルーム | ア１ | V型直付灯 |  | F40W 1 uRH | 40 | 1 | 6 |  | FA41034 | 器具交換
A06 | 711 | 高松北高校 | 教室棟（南） |  | 4 | 男子、女子便所（２か所） | ア１ | V型直付灯 |  | F40W 1 uRH | 40 | 1 | 6 | ３ｍ以上 人感センサー導入 | FA41034 | 器具交換
A06 | 712 | 高松北高校 | 教室棟（南） |  | 4 | 男子、女子便所（２か所） | キ２ | ウォールライト |  | F40W 1 uRH | 40 | 1 | 2 | 人感センサー導入 | NF41848 | 器具交換
A06 | 713 | 高松北高校 | 教室棟（南） |  | 4 | 廊下 | ク | シーリングライト |  | I100W 1 | 100 | 1 | 1 | ３ｍ以上 | NL58212 | 器具交換
A06 | 714 | 高松北高校 | 教室棟（南） |  | 4 | 廊下 | エ | 埋込灯 |  | FC40W+30W GH | 70 | 1 | 10 | ３ｍ以上 | Z4A51112-K | 器具交換
A06 | 715 | 高松北高校 | 教室棟（南） |  | 4 | 階段（２か所） | エ | 埋込灯 |  | FC40W+30W GH | 70 | 1 | 3 |  | Z4A51112-K | 器具交換
A06 | 716 | 高松北高校 | 教室棟（南） |  | 4 | 階段（２か所） | イ | 直付灯 ルーバー |  | FC40W+30W GH | 70 | 1 | 1 |  | Z3A51478-K | 器具交換
A06 | 717 | 高松北高校 | 教室棟（南） |  | PH | 階段 | エ | 埋込灯 |  | FC40W+30W GH | 70 | 1 | 2 |  | Z4A51112-K | 器具交換
A06 | 718 | 高松北高校 | 教室棟（北） |  | 1 | 生徒用昇降口 | コ | 埋込灯 |  | Fc40W+30W GH(100V) | 70 | 1 | 12 |  | Z4A51112 | 器具交換
A06 | 719 | 高松北高校 | 教室棟（北） |  | 1 | ホール | コ | 埋込灯 |  | Fc40W+30W GH(100V) | 70 | 1 | 6 |  | Z4A51112 | 器具交換
A06 | 720 | 高松北高校 | 教室棟（北） |  | 1 | １階西階段下 | ウ | 直付灯 |  | Fc40W+30W GH(100V) | 70 | 1 | 1 |  | Z3A51478-K | 器具交換
A06 | 721 | 高松北高校 | 教室棟（北） |  | 1 | CR（６部屋） | イ２ | V型直付灯 |  | F40W 1 RH (200V) | 40 | 1 | 24 | ４×６部屋 | FA41044 | 器具交換
A06 | 722 | 高松北高校 | 教室棟（北） |  | 1 | CR（６部屋） | イ３ | V型直付灯 |  | F40W 2 SRH (200V) | 40 | 2 | 48 | ８×６部屋 | FA42044 | 器具交換
A06 | 723 | 高松北高校 | 教室棟（北） |  | 1 | CR（６部屋） | オ | 黒板灯 照射方向自在型 |  | F40W 1 RH (200V) | 40 | 1 | 18 | ３m以上 ３×６部屋 | FA41721 | 器具交換
A06 | 724 | 高松北高校 | 教室棟（北） |  | 1 | 男子、女子便所 | イ１ | V型直付灯 |  | F40W 1 RH (100V) | 40 | 1 | 4 |  | FA41044 | 器具交換
A06 | 725 | 高松北高校 | 教室棟（北） |  | 1 | 男子、女子便所 | ス１ | ウォールライト |  | F40W 1 RH (100V) | 40 | 1 | 2 |  | FA41848 | 器具交換
A06 | 726 | 高松北高校 | 教室棟（北） |  | 1 | 廊下 | コ | 埋込灯 |  | Fc40W+30W GH(100V) | 70 | 1 | 4 |  | Z4A51112 | 器具交換
A06 | 727 | 高松北高校 | 教室棟（北） |  | 1 | １階中央 | コ | 埋込灯 |  | Fc40W+30W GH(100V) | 70 | 1 | 3 |  | Z4A51112 | 器具交換
A06 | 728 | 高松北高校 | 教室棟（北） |  | 1 | １階中央階段下 | ウ | 直付灯 |  | Fc40W+30W GH(100V) | 70 | 1 | 1 |  | Z3A51478-K | 器具交換
A06 | 729 | 高松北高校 | 教室棟（北） |  | 2 | ホール | コ | 埋込灯 |  | Fc40W+30W GH(100V) | 70 | 1 | 6 |  | Z4A51112 | 器具交換
A06 | 730 | 高松北高校 | 教室棟（北） |  | 2 | CR（６部屋） | イ２ | V型直付灯 |  | F40W 1 RH (200V) | 40 | 1 | 24 | ４×６部屋 | FA41044 | 器具交換
A06 | 731 | 高松北高校 | 教室棟（北） |  | 2 | CR（６部屋） | イ３ | V型直付灯 |  | F40W 2 SRH (200V) | 40 | 2 | 48 | ８×６部屋 | FA42044 | 器具交換
A06 | 732 | 高松北高校 | 教室棟（北） |  | 2 | CR（６部屋） | オ | 黒板灯 照射方向自在型 |  | F40W 1 RH (200V) | 40 | 1 | 18 | ３m以上 ３×６部屋 | FA41721 | 器具交換
A06 | 733 | 高松北高校 | 教室棟（北） |  | 2 | 男子、女子便所 | イ１ | V型直付灯 |  | F40W 1 RH (100V) | 40 | 1 | 4 |  | FA41044 | 器具交換
A06 | 734 | 高松北高校 | 教室棟（北） |  | 2 | 男子、女子便所 | ス１ | ウォールライト |  | F40W 1 RH (100V) | 40 | 1 | 2 |  | FA41848 | 器具交換
A06 | 735 | 高松北高校 | 教室棟（北） |  | 2 | 廊下 | コ | 埋込灯 |  | Fc40W+30W GH(100V) | 70 | 1 | 4 |  | Z4A51112 | 器具交換
A06 | 736 | 高松北高校 | 教室棟（北） |  | 2 | ホール | コ | 埋込灯 |  | Fc40W+30W GH(100V) | 70 | 1 | 3 |  | Z4A51112 | 器具交換
A06 | 737 | 高松北高校 | 教室棟（北） |  | 2 | 階段 | ウ | 直付灯 |  | Fc40W+30W GH(100V) | 70 | 1 | 1 | ３m以上 | Z3A51478-K | 器具交換
A06 | 738 | 高松北高校 | 教室棟（北） |  | 2 | ホール | コ | 埋込灯 |  | Fc40W+30W GH(100V) | 70 | 1 | 6 |  | Z4A51112 | 器具交換
A06 | 739 | 高松北高校 | 教室棟（北） |  | 3 | CR（６部屋） | イ２ | V型直付灯 |  | F40W 1 RH (200V) | 40 | 1 | 24 | ４×６部屋 | FA41044 | 器具交換
A06 | 740 | 高松北高校 | 教室棟（北） |  | 3 | CR（６部屋） | イ３ | V型直付灯 |  | F40W 2 SRH (200V) | 40 | 2 | 48 | ８×６部屋 | FA42044 | 器具交換
A06 | 741 | 高松北高校 | 教室棟（北） |  | 3 | CR（６部屋） | オ | 黒板灯 照射方向自在型 |  | F40W 1 RH (200V) | 40 | 1 | 18 | ３m以上 ３×６部屋 | FA41721 | 器具交換
A06 | 742 | 高松北高校 | 教室棟（北） |  | 3 | 男子、女子便所 | イ１ | V型直付灯 |  | F40W 1 RH (100V) | 40 | 1 | 4 |  | FA41044 | 器具交換
A06 | 743 | 高松北高校 | 教室棟（北） |  | 3 | 男子、女子便所 | ス１ | ウォールライト |  | F40W 1 RH (100V) | 40 | 1 | 2 |  | FA41848 | 器具交換
A06 | 744 | 高松北高校 | 教室棟（北） |  | 3 | 廊下 | コ | 埋込灯 |  | Fc40W+30W GH(100V) | 70 | 1 | 4 |  | Z4A51112 | 器具交換
A06 | 745 | 高松北高校 | 教室棟（北） |  | 3 | 階段 | ウ | 直付灯 |  | Fc40W+30W GH(100V) | 70 | 1 | 1 |  | Z3A51478-K | 器具交換
A06 | 746 | 高松北高校 | 教室棟（北） |  | 4 | ホール | コ | 埋込灯 |  | Fc40W+30W GH(100V) | 70 | 1 | 4 |  | Z4A51112 | 器具交換
A06 | 747 | 高松北高校 | 教室棟（北） |  | 4 | CR（６部屋） | イ２ | V型直付灯 |  | F40W 1 RH (200V) | 40 | 1 | 24 | ４×６部屋 | FA41044 | 器具交換
A06 | 748 | 高松北高校 | 教室棟（北） |  | 4 | CR（６部屋） | イ３ | V型直付灯 |  | F40W 2 SRH (200V) | 40 | 2 | 48 | ８×６部屋 | FA42044 | 器具交換
A06 | 749 | 高松北高校 | 教室棟（北） |  | 4 | CR（６部屋） | オ | 黒板灯 照射方向自在型 |  | F40W 1 RH (200V) | 40 | 1 | 18 | ３m以上 ３×６部屋 | FA41721 | 器具交換
A06 | 750 | 高松北高校 | 教室棟（北） |  | 4 | 男子、女子便所 | イ１ | V型直付灯 |  | F40W 1 RH (100V) | 40 | 1 | 4 |  | FA41044 | 器具交換
A06 | 751 | 高松北高校 | 教室棟（北） |  | 4 | 男子、女子便所 | ス１ | ウォールライト |  | F40W 1 RH (100V) | 40 | 1 | 2 |  | FA41848 | 器具交換
A06 | 752 | 高松北高校 | 教室棟（北） |  | 4 | 特別教室 | イ３ | V型直付灯 |  | F40W 2 SRH (200V) | 40 | 2 | 6 |  | FA42044 | 器具交換
A06 | 753 | 高松北高校 | 教室棟（南） |  | 4 | 特別教室 | ス１ | ウォールライト |  | F40W 1 RH (100V) | 40 | 1 | 1 |  |  | 器具交換
A06 | 754 | 高松北高校 | 教室棟（北） |  | 4 | 廊下 | コ | 埋込灯 |  | Fc40W+30W GH(100V) | 70 | 1 | 4 |  | Z4A51112 | 器具交換
A06 | 755 | 高松北高校 | 教室棟（北） |  | 4 | 階段 | コ | 埋込灯 |  | Fc40W+30W GH(100V) | 70 | 1 | 2 |  | Z4A51112 | 器具交換
A06 | 756 | 高松北高校 | 教室棟（北）北面 |  | 1 | 東昇降口出入口 | タ | プラケット灯（防湿型） |  | LB100W 1 | 100 | 1 | 3 | ３ｍ以上 | YA88332 | 器具交換
A06 | 757 | 高松北高校 | 宿泊棟 | 42 | 1 | 玄関 | セ | [5 empty] | 3 |  |  | 器具交換
A06 | 758 | 高松北高校 | 宿泊棟 | 42 | 1 | 研修室 | エ | 埋込灯 |  | F40W-2 SRH | 40 | 2 | 4 |  | 424K | 器具交換
A06 | 759 | 高松北高校 | 宿泊棟 | 42 | 1 | 講義室 | ア | 笠付パイプ吊灯 |  | F40W-1 RH | 40 | 1 | 6 |  | FA41262 | 器具交換
A06 | 760 | 高松北高校 | 宿泊棟 | 42 | 1 | 浴室 | キ | ウォールライト 防雨型 |  | F40W-1 RH | 40 | 1 | 4 |  | NW41848 | 器具交換
A06 | 761 | 高松北高校 | 宿泊棟 | 42 | 1 | 脱衣室 | オ | 埋込灯 防湿型、防水ソケット |  | F20W-4 GH | 20 | 4 | 1 |  | ZaA55537K | 器具交換又はランプ交換
A06 | 762 | 高松北高校 | 宿泊棟 | 42 | 1 | 脱衣室 | ク | ウォールライト |  | F40W-1 RH | 40 | 1 | 1 |  | FA41800 | 器具交換
A06 | 763 | 高松北高校 | 宿泊棟 | 42 | 1 | 機械室 | ア | 笠付パイプ吊灯 |  | F40W-1 RH | 40 | 1 | 6 |  | FA41262 | ランプ交換
A06 | 764 | 高松北高校 | 宿泊棟 | 42 | 1 | 廊下 | カ | 埋込灯 |  | FC40W＋30W GL | 70 | 1 | 3 |  | NF72745 | 器具交換
A06 | 765 | 高松北高校 | 宿泊棟 | 42 | 1 | 宿泊室（２部屋） | ウ | 埋込灯 |  | F40W-1 RH | 40 | 1 | 16 |  | 415K | 器具交換
A06 | 766 | 高松北高校 | 宿泊棟 | 42 | 1 | 自習室 | ウ | 埋込灯 |  | F40W-1 RH | 40 | 1 | 3 |  | 415K | 器具交換
A06 | 767 | 高松北高校 | 宿泊棟 | 42 | 1 | 教員室 | エ | 埋込灯 |  | F40W-2 SRH | 40 | 2 | 3 |  | 424K | 器具交換
A06 | 768 | 高松北高校 | 宿泊棟 | 42 | 1 | 厨房 | ウ | 埋込灯 |  | F40W-1 RH | 40 | 1 | 2 |  | 415K | 器具交換
A06 | 769 | 高松北高校 | 宿泊棟 | 42 | 1 | トイレ | イ | V型直付灯 |  | F40W-1 RH | 40 | 1 | 2 |  | FA41034 | ランプ交換
A06 | 770 | 高松北高校 | 宿泊棟 | 42 | 2 | 階段 | カ | 埋込灯 |  | FC40W＋30W GL | 70 | 1 | 1 |  | NF72745 | 器具交換
A06 | 771 | 高松北高校 | 宿泊棟 | 42 | 2 | 廊下 | カ | 埋込灯 |  | FC40W＋30W GL | 70 | 1 | 3 |  | NF72745 | 器具交換
A06 | 772 | 高松北高校 | 宿泊棟 | 42 | 2 | 吹抜 | シ | ダウンライト 高力率型 |  | M400W-1 | 400 | 1 | 1 |  | 40Y422M | 器具交換
A06 | 773 | 高松北高校 | 宿泊棟 | 42 | 2 | 研修室 | エ | 埋込灯 |  | F40W-2 SRH | 40 | 2 | 4 |  | 424K | 器具交換
A06 | 774 | 高松北高校 | 宿泊棟 | 42 | 2 | 浴室 | キ | ウォールライト 防雨型 |  | F40W-1 RH | 40 | 1 | 4 |  | NW41848 | 器具交換
A06 | 775 | 高松北高校 | 宿泊棟 | 42 | 2 | 脱衣室？ | オ | 埋込灯 防湿型、防水ソケット |  | F20W-4 GH | 20 | 4 | 1 |  | ZaA55537K | 器具交換又はランプ交換
A06 | 776 | 高松北高校 | 宿泊棟 | 42 | 2 | 脱衣室？ | ク | ウォールライト |  | F40W-1 RH | 40 | 1 | 1 |  | FA41800 | 器具交換
A06 | 777 | 高松北高校 | 宿泊棟 | 42 | 2 | 機械室 | ア | 笠付パイプ吊灯 |  | F40W-1 RH | 40 | 1 | 4 |  | FA41262 | ランプ交換
A06 | 778 | 高松北高校 | 宿泊棟 | 42 | 2 | 宿泊室（２部屋） | ウ | 埋込灯 |  | F40W-1 RH | 40 | 1 | 16 |  | 415K | 器具交換
A06 | 779 | 高松北高校 | 宿泊棟 | 42 | 2 | 自習室 | ウ | 埋込灯 |  | F40W-1 RH | 40 | 1 | 3 |  | 415K | 器具交換
A06 | 780 | 高松北高校 | 宿泊棟 | 42 | 2 | 教員室 | エ | 埋込灯 |  | F40W-2 SRH | 40 | 2 | 3 |  | 424K | 器具交換
A06 | 781 | 高松北高校 | 宿泊棟 | 42 | 2 | 厨房 | ウ | 埋込灯 |  | F40W-1 RH | 40 | 1 | 2 |  | 415K | 器具交換
A06 | 782 | 高松北高校 | 宿泊棟 |  | 2 | トイレ | イ | V型直付灯 |  | F40W-1 RH | 40 | 1 | 2 |  | FA41034 | ランプ交換
A06 | 783 | 高松北高校 | 体育館 |  | 1 | 玄関ホール | カ | 埋込灯 |  | FC40W ３ GH | 40 | 3 | 2 |  | NF43741 | 器具交換
A06 | 784 | 高松北高校 | 体育館 |  | 1 | 器具庫２部屋 | イ | 笠付直付灯（保護ガード付） |  | F40W 2 SRH | 40 | 2 | 4 |  | FA42262 | ランプ交換
A06 | 785 | 高松北高校 | 体育館 |  | 1 | 男子、女子更衣室 | ア２ | V型直付灯 |  | F40W 2 SRH | 40 | 2 | 2 | 男子更衣室の別途２台はLED済 | FA42044 | 器具交換
A06 | 786 | 高松北高校 | 体育館 |  | 1 | 男子、女子更衣室 | ア３ | V型直付灯 |  | F40W 1 RH(WP) | 40 | 1 | 4 |  | NW41013 | 器具交換
A06 | 787 | 高松北高校 | 体育館 |  | 1 | 男子、女子更衣室 | キ | ウォールライト |  | F40W 1 RH | 40 | 1 | 4 |  | NF41848 | 器具交換
A06 | 788 | 高松北高校 | 体育館 |  | 1 | 男子、女子便所 | ア１ | V型直付灯 |  | F40W 1 RH | 40 | 1 | 1 |  | FA41044 | ランプ交換
A06 | 789 | 高松北高校 | 体育館 |  | 1 | 男子、女子便所 | ア２ | V型直付灯 |  | F40W 2 SRH | 40 | 2 | 1 |  | FA42044 | ランプ交換
A06 | 790 | 高松北高校 | 体育館 |  | 1 | 男子、女子便所 | ス | ミラーライト |  | F10W 1 GL | 10 | 1 | 4 |  | HW168 | 器具交換
A06 | 791 | 高松北高校 | 体育館 |  | 1 | 通路 | オ | 埋込灯 |  | FC40W 1 GH | 40 | 1 | 2 |  | PC411R | 器具交換
A06 | 792 | 高松北高校 | 体育館 |  | 1 | 更衣室の屋外 | ウ | シーリングライト |  | BR100W 1 | 100 | 1 | 2 |  | NL58211 | 器具交換
A06 | 793 | 高松北高校 | 体育館 |  | 1 | 渡廊下 | [6 empty] | 4 |  |  | 器具交換
A06 | 794 | 高松北高校 | 体育館 |  | 2 | 教官室 | ア２ | V型直付灯 |  | F40W 2 SRH | 40 | 2 | 5 |  | FA42044 | 器具交換
A06 | 795 | 高松北高校 | 体育館 |  | 2 | 会議室 | ア２ | V型直付灯 |  | F40W 2 SRH | 40 | 2 | 4 |  | FA42044 | 器具交換
A06 | 796 | 高松北高校 | 体育館 |  | 2 | ステージ | エ | 笠なし直付灯 |  | F40W 1 RH | 40 | 2 | 24 | ３m以上 ８台×３列 | FA42062 | 器具交換
A06 | 797 | 高松北高校 | 体育競技施設 | 36 | 1 | 男子更衣室 | イ１ | 埋込灯 |  | F40W 1 | 40 | 1 | 6 |  |  | 器具交換
A06 | 798 | 高松北高校 | 体育競技施設 | 36 | 1 | 男子更衣室 | ク | ウォールライト |  | F40W 1 UH | 40 | 1 | 1 |  |  | 器具交換
A06 | 799 | 高松北高校 | 体育競技施設 | 36 | 1 | 男子便所 | イ２ | 埋込灯 |  | F40W 2 | 40 | 2 | 1 |  |  | 器具交換
A06 | 800 | 高松北高校 | 体育競技施設 | 36 | 1 | 男子便所 | ク | ウォールライト |  | F40W 1 UH | 40 | 1 | 1 |  |  | 器具交換
A06 | 801 | 高松北高校 | 体育競技施設 | 36 | 1 | 男子便所前 | キ | ダウンライト |  | FT13W 1 GL | 13 | 1 | 2 |  |  | 器具交換
A06 | 802 | 高松北高校 | 体育競技施設 | 36 | 1 | ホール | ツ | 埋込灯 |  | FR20W 6 GH | 20 | 6 | 2 |  |  | 器具交換又はランプ交換
A06 | 803 | 高松北高校 | 体育競技施設 | 36 | 1 | ホール | カ | ダウンライト |  | HIC50W 1 | 50 | 1 | 3 |  |  | 器具交換
A06 | 804 | 高松北高校 | 体育競技施設 | 36 | 1 | トレーニング室 | イ２ | 埋込灯 |  | F40W 2 | 40 | 2 | 7 |  |  | 器具交換
A06 | 805 | 高松北高校 | 体育競技施設 | 36 | 1 | トレーニング室そば | ア１ | V型直付灯 |  | F20W 2 GH | 20 | 2 | 2 | ３m以上 |  | 器具交換
A06 | 806 | 高松北高校 | 体育競技施設 | 36 | 1 | 女子更衣室 | イ１ | 埋込灯 |  | F40W 1 | 40 | 1 | 6 |  |  | 器具交換
A06 | 807 | 高松北高校 | 体育競技施設 | 36 | 1 | 女子便所 | イ２ | 埋込灯 |  | F40W 2 | 40 | 2 | 1 |  |  | 器具交換
A06 | 808 | 高松北高校 | 体育競技施設 | 36 | 1 | 女子便所 | ク | ウォールライト |  | F40W 1 UH | 40 | 1 | 1 |  |  | 器具交換
A06 | 809 | 高松北高校 | 体育競技施設 | 36 | 1 | 女子便所前 | キ | ダウンライト |  | FT13W 1 GL | 13 | 1 | 2 |  |  | 器具交換
A06 | 810 | 高松北高校 | 体育競技施設 | 36 | 1 | 器具庫２部屋 | ア２ | V型直付灯 |  | F40W 2 SUH | 40 | 2 | 4 |  |  | ランプ交換
A06 | 811 | 高松北高校 | 体育競技施設 | 36 | 1 | 屋外？ | オ | シーリングライト |  | BR75W1 | 75 | 1 | 8 | ３m以上 |  | 器具交換
A06 | 812 | 高松北高校 | 体育競技施設 | 36 | 2 | アリーナ | ソ | メタルハライド灯 |  | M400W 1 200V | 400 | 1 | 56 | 調光機能追加 |  | 器具交換
A06 | 813 | 高松北高校 | 体育競技施設 | 36 | 2 | アリーナ | タ | メタルハライド灯 |  | M400W 1 JD250W 1 200V | 400 |  | 4 | 調光機能追加 |  | 器具交換
A06 | 814 | 高松北高校 | 体育競技施設 | 36 | 2 | ランニングデッキ | エ１ | シーリングライト |  | BR60W1 | 60 | 1 | 4 |  |  | 器具交換
A06 | 815 | 高松北高校 | 体育競技施設 | 36 | 2 | ランニングデッキ | エ２ | シーリングライト |  | BR100W 1 | 100 | 1 | 24 |  |  | 器具交換
A06 | 816 | 高松北高校 | 体育競技施設 | 36 | 2 | 廊下 | カ | ダウンライト |  | HIC50W 1 | 50 | 1 | 10 |  |  | 器具交換
A06 | 817 | 高松北高校 | 体育競技施設 | 36 | 2 | 階段付近 | シ | ブラケット灯 |  | IL200W 1 | 200 | 1 | 1 |  |  | 器具交換
A06 | 818 | 高松北高校 | 体育競技施設 | 36 | 2 | 玄関 | [6 empty] | 10 |  |  | 器具交換
A06 | 819 | 高松北高校 | 体育競技施設 | 36 | 2 | 玄関 | [6 empty] | 4 |  |  | 器具交換
A06 | 820 | 高松北高校 | 体育競技施設 | 36 | 1 | 渡廊下 | ウ１ | 笠付直付灯 |  | F20W 1 GH | 20 | 1 | 3 |  |  | 器具交換
A06 | 821 | 高松北高校 | 体育競技施設 | 36 | 1 | 渡廊下 | ウ２ | 笠付直付灯 |  | F40W 1 UH | 40 | 1 | 2 |  |  | 器具交換
A06 | 822 | 高松北高校 | 体育倉庫 | 0 | 1 | 体育倉庫 | ア | 笠付直付灯（保護ガード付） |  | F40W 1 RH | 40 | 1 | 3 |  |  | ランプ交換
A06 | 823 | 高松北高校 | 特別教室棟 | 0 | 1 | 美術教室１ | K | 埋込灯 | 蛍光灯 | FL40Wx2 200V SUH | 40 | 2 | 18 |  |  | 器具交換
A06 | 824 | 高松北高校 | 特別教室棟 | 0 | 1 | 美術教室１ | C | 埋込灯 | 蛍光灯 | FL40Wx1 200V UH | 40 | 1 | 3 | ３m以上 |  | 器具交換
A06 | 825 | 高松北高校 | 特別教室棟 | 0 | 1 | 美術準備室 | K | 埋込灯 | 蛍光灯 | FL40Wx2 200V SUH | 40 | 2 | 6 |  |  | 器具交換
A06 | 826 | 高松北高校 | 特別教室棟 | 0 | 1 | 機械室 | K | 埋込灯 | 蛍光灯 | FL40Wx2 200V SUH | 40 | 2 | 12 |  |  | ランプ交換
A06 | 827 | 高松北高校 | 特別教室棟 | 0 | 1 | 機械室 | C | 埋込灯 | 蛍光灯 | FL40Wx1 200V UH | 40 | 1 | 3 |  |  | ランプ交換
A06 | 828 | 高松北高校 | 特別教室棟 | 0 | 1 | 機械室 | C | 埋込灯 | 蛍光灯 | FL40Wx1 200V UH | 40 | 1 | 3 | ３m以上 |  | ランプ交換
A06 | 829 | 高松北高校 | 特別教室棟 | 0 | 1 | 技術教室 | B | 直付型 | 蛍光灯 | FL40Wx2 200V SUH | 40 | 2 | 21 |  |  | 器具交換
A06 | 830 | 高松北高校 | 特別教室棟 | 0 | 1 | 廊下 | E | 直付型 | 蛍光灯 | FCL30W+40W GH | 70 | 1 | 5 |  |  | 器具交換
A06 | 831 | 高松北高校 | 特別教室棟 | 0 | 1 | 階段 | F | 埋込灯 | 蛍光灯 | FCL30W+40W GH | 70 | 1 | 1 |  |  | 器具交換
A06 | 832 | 高松北高校 | 特別教室棟 | 0 | 2 | 書道教室 | K | 埋込灯 | 蛍光灯 | FL40Wx2 200V SUH | 40 | 2 | 18 |  |  | 器具交換
A06 | 833 | 高松北高校 | 特別教室棟 | 0 | 2 | 書道教室 | C | 埋込灯 | 蛍光灯 | FL40Wx1 200V UH | 40 | 1 | 3 | ３m以上 |  | 器具交換
A06 | 834 | 高松北高校 | 特別教室棟 | 0 | 2 | 書道教室 | K-0 | 埋込灯 | 蛍光灯 | FL40Wx1 200V UH | 40 | 1 | 5 |  |  | 器具交換
A06 | 835 | 高松北高校 | 特別教室棟 | 0 | 2 | 書道準備室 | K | 埋込灯 | 蛍光灯 | FL40Wx2 200V SUH | 40 | 2 | 5 |  |  | 器具交換
A06 | 836 | 高松北高校 | 特別教室棟 | 0 | 2 | 家庭経営実習室1 | D | 埋込灯 | 蛍光灯 | FL40Wx2 200V SUH | 40 | 2 | 10 |  |  | 器具交換
A06 | 837 | 高松北高校 | 特別教室棟 | 0 | 2 | 茶室 | G | 直付型 | 蛍光灯 | FL20Wx5 GH | 20 | 5 | 1 |  |  | 器具交換又はランプ交換
A06 | 838 | 高松北高校 | 特別教室棟 | 0 | 2 | 茶室 | H | 壁付型 | 蛍光灯 | FL20Wx1 GH | 20 | 1 | 1 |  |  | 器具交換
A06 | 839 | 高松北高校 | 特別教室棟 | 0 | 2 | 茶室 | E | 直付型 | 蛍光灯 | FCL30W+40W GH | 70 | 1 | 1 |  |  | 器具交換
A06 | 840 | 高松北高校 | 特別教室棟 | 0 | 2 | 茶室 | N | 流し元灯 |  | FL20Wx1 GPL | 20 | 1 | 1 |  |  | 器具交換
A06 | 841 | 高松北高校 | 特別教室棟 | 0 | 2 | 茶室 | K-0 | 埋込灯 | 蛍光灯 | FL40Wx1 200V UH | 40 | 1 | 1 |  |  | 器具交換
A06 | 842 | 高松北高校 | 特別教室棟 | 0 | 2 | ２１１教室 | K | 埋込灯 | 蛍光灯 | FL40Wx2 200V SUH | 40 | 2 | 12 |  |  | 器具交換
A06 | 843 | 高松北高校 | 特別教室棟 | 0 | 2 | ２１１教室 | C | 埋込灯 | 蛍光灯 | FL40Wx1 200V UH | 40 | 1 | 3 | ３m以上 |  | 器具交換
A06 | 844 | 高松北高校 | 特別教室棟 | 0 | 2 | 廊下 | E | 直付型 | 蛍光灯 | FCL30W+40W GH | 70 | 1 | 5 | ３m以上 |  | 器具交換
A06 | 845 | 高松北高校 | 特別教室棟 | 0 | 2 | 階段 | E | 直付型 | 蛍光灯 | FCL30W+40W GH | 70 | 1 | 1 | ３m以上 |  | 器具交換
A06 | 846 | 高松北高校 | 特別教室棟 | 0 | 2 | 階段 | F | 埋込灯 | 蛍光灯 | FCL30W+40W GH | 70 | 1 | 1 |  |  | 器具交換
A06 | 847 | 高松北高校 | 特別教室棟 | 0 | 3 | 情報処理室 | K | 埋込灯 | 蛍光灯 | FL40Wx2 200V SUH | 40 | 2 | 18 |  |  | 器具交換
A06 | 848 | 高松北高校 | 特別教室棟 | 0 | 3 | 情報処理室 | C | 埋込灯 | 蛍光灯 | FL40Wx1 200V UH | 40 | 1 | 3 | ３m以上 |  | 器具交換
A06 | 849 | 高松北高校 | 特別教室棟 | 0 | 3 | 社会科準備室 | K | 埋込灯 | 蛍光灯 | FL40Wx2 200V SUH | 40 | 2 | 6 |  |  | 器具交換
A06 | 850 | 高松北高校 | 特別教室棟 | 0 | 3 | 社会科教室 | K | 埋込灯 | 蛍光灯 | FL40Wx2 200V SUH | 40 | 2 | 15 |  |  | 器具交換
A06 | 851 | 高松北高校 | 特別教室棟 | 0 | 3 | 社会科教室 | C | 埋込灯 | 蛍光灯 | FL40Wx1 200V UH | 40 | 1 | 3 | ３m以上 |  | 器具交換
A06 | 852 | 高松北高校 | 特別教室棟 | 0 | 3 | ３１１教室 | K | 埋込灯 | 蛍光灯 | FL40Wx2 200V SUH | 40 | 2 | 15 |  |  | 器具交換
A06 | 853 | 高松北高校 | 特別教室棟 | 0 | 3 | ３１１教室 | C | 埋込灯 | 蛍光灯 | FL40Wx1 200V UH | 40 | 1 | 3 | ３m以上 |  | 器具交換
A06 | 854 | 高松北高校 | 特別教室棟 | 0 | 3 | 廊下 | E | 直付型 | 蛍光灯 | FCL30W+40W GH | 70 | 1 | 5 | ３m以上 |  | 器具交換
A06 | 855 | 高松北高校 | 特別教室棟 | 0 | 3 | 階段 | E | 直付型 | 蛍光灯 | FCL30W+40W GH | 70 | 1 | 1 | ３m以上 |  | 器具交換
A06 | 856 | 高松北高校 | 特別教室棟 | 0 | 3 | 階段 | F | 埋込灯 | 蛍光灯 | FCL30W+40W GH | 70 | 1 | 1 |  |  | 器具交換
A06 | 857 | 高松北高校 | 特別教室棟 | 0 | 4 | 音楽教室２ | K | 埋込灯 | 蛍光灯 | FL40Wx2 200V SUH | 40 | 2 | 15 |  |  | 器具交換
A06 | 858 | 高松北高校 | 特別教室棟 | 0 | 4 | 音楽教室２ | C | 埋込灯 | 蛍光灯 | FL40Wx1 200V UH | 40 | 1 | 3 | ３m以上 |  | 器具交換
A06 | 859 | 高松北高校 | 特別教室棟 | 0 | 4 | ピアノ練習室 | K | 埋込灯 | 蛍光灯 | FL40Wx2 200V SUH | 40 | 2 | 8 |  |  | 器具交換
A06 | 860 | 高松北高校 | 特別教室棟 | 0 | 4 | 音楽準備室 | K | 埋込灯 | 蛍光灯 | FL40Wx2 200V SUH | 40 | 2 | 6 |  |  | 器具交換
A06 | 861 | 高松北高校 | 特別教室棟 | 0 | 4 | 音楽教室１ | L | 埋込灯 | 蛍光灯 | FL40Wx2 200V SUH | 40 | 2 | 24 |  |  | 器具交換
A06 | 862 | 高松北高校 | 特別教室棟 | 0 | 4 | 音楽教室１ | C | 埋込灯 | 蛍光灯 | FL40Wx1 200V UH | 40 | 1 | 3 | ３m以上 |  | 器具交換
A06 | 863 | 高松北高校 | 特別教室棟 | 0 | 4 | 音楽教室１ | M | 配線ダクト用スポット ビーム球 |  |  | 100 | 1 | 10 | ３m以上 |  | 器具交換
A06 | 864 | 高松北高校 | 特別教室棟 | 0 | 4 | 楽器庫 | A | 直付型 | 蛍光灯 | F40Wx1 200V UH | 40 | 1 | 3 |  |  | ランプ交換
A06 | 865 | 高松北高校 | 特別教室棟 | 0 | 4 | 廊下 | E | 直付型 | 蛍光灯 | FCL30W+40W GH | 70 | 1 | 5 | ３m以上 |  | 器具交換
A06 | 866 | 高松北高校 | 特別教室棟 | 0 | 4 | 廊下 | F | 埋込灯 | 蛍光灯 | FCL30W+40W GH | 70 | 1 | 1 |  |  | 器具交換
A06 | 867 | 高松北高校 | 特別教室棟 | 0 | 4 | 階段 | F | 埋込灯 | 蛍光灯 | FCL30W+40W GH | 70 | 1 | 2 | ３m以上 |  | 器具交換
A06 | 868 | 高松北高校 | 特別教室棟 | 0 | 2 | 渡廊下 | F | 埋込灯 | 蛍光灯 | FCL30W+40W GH | 70 | 1 | 5 |  |  | 器具交換
A06 | 869 | 高松北高校 | 武道場 | 42 | 1 | 武道場 | 1 | 笠付直付灯（ガード付） |  |  |  |  | 24 | ３m以上 | FA42262 200V SNH | 器具交換
A06 | 870 | 高松北高校 | 武道場 | 42 | 1 | 武道場 | 7 | メタルハライド灯 ガード付 |  |  | 400 |  | 6 | ３m以上 |  | 器具交換
A06 | 871 | 高松北高校 | 武道場 | 42 | 1 | 玄関 | 5 | 埋込灯 |  | FL40W+30W | 70 | 1 | 4 |  |  | 器具交換
A06 | 872 | 高松北高校 | 武道場 | 42 | 1 | 柔道更衣室 | 2 | V型直付灯 |  |  |  |  | 2 |  | FA41044 100V NH | 器具交換
A06 | 873 | 高松北高校 | 武道場 | 42 | 1 | 男子、女子更衣室 | 2 | V型直付灯 |  |  |  |  | 3 |  | FA41044 100V NH | 器具交換
A06 | 874 | 高松北高校 | 武道場 | 42 | 1 | 教官室 | 2 | V型直付灯 |  |  |  |  | 2 |  | FA41044 100V NH | 器具交換
A06 | 875 | 高松北高校 | 武道場 | 42 | 1 | 便所 | 2 | V型直付灯 |  |  |  |  | 2 |  | FA41044 100V NH | 器具交換
A06 | 876 | 高松北高校 | 武道場 | 42 | 1 | 便所 | 3 | ウォールライト |  | F20W-1 | 20 | 1 | 1 |  |  | 器具交換
A06 | 877 | 高松北高校 | 武道場 | 42 | 1 | 通路 | 3 | ウォールライト |  | F20W-1 | 20 | 1 | 2 |  |  | 器具交換
A06 | 878 | 高松北高校 | 部室 | 43 | 1 | 部室（７部屋） | ア | 笠付直付灯 |  | F40W-1 RH | 40 | 1 | 7 |  | FA41262 | ランプ交換
A06 | 879 | 高松北高校 | 部室 | 43 | 1 | 男子便所 | ア | 笠付直付灯 |  | F40W-1 RH | 40 | 1 | 1 |  | FA41262 | ランプ交換
A06 | 880 | 高松北高校 | 部室 | 43 | 2 | 部室（９部屋） | ア | 笠付直付灯 |  | F40W-1 RH | 40 | 1 | 9 |  | FA41262 | ランプ交換
A06 | 881 | 高松北高校 | 自転車置場 １～５ | 39 | 1 | 自転車置場 |  |  | 蛍光灯（直管） |  | 20 | 1 | 25 |  |  | 器具交換
A06 | 882 | 高松北高校 | ポンプ室 | 39 | 1 | ポンプ室 |  |  | 蛍光灯（直管） |  | 40 | 1 | 1 |  |  | ランプ交換
A06 | 883 | 高松北高校 | 発電機室 | 39 | 1 | 発電機室 |  |  | 蛍光灯（直管） |  | 40 | 1 | 1 |  |  | ランプ交換
A06 | 884 | 高松北高校 | ダッグアウト | 32 | 1 | ダッグアウト |  |  | 蛍光灯（直管） |  | 40 | 1 | 4 |  |  | 器具交換
A06 | 885 | 高松北高校 | 体操競技施設 | 39 | 1 | 東グラウンド（野球） |  |  | メタルハライドランプ（屋外） |  |  | 5 | 4 | ３m以上 |  | 器具交換
A06 | 886 | 高松北高校 | 体操競技施設 | 39 | 1 | 東グラウンド（陸上） |  |  | メタルハライドランプ（屋外） |  |  | 2 | 4 | ３m以上 |  | 器具交換
A06 | 887 | 高松北高校 | 体操競技施設 | 39 | 1 | テニスコート |  |  | メタルハライドランプ（屋外） |  |  | 4 | 8 | ３m以上 |  | 器具交換
A06 | 888 | 高松北高校 | 体操競技施設 | 39 | 1 | 西グラウンド（サッカー） |  |  | メタルハライドランプ（屋外） |  |  | 8 | 4 | ３m以上 |  | 器具交換
A07 | 889 | 香川中央高等学校 | 北教室棟1階 | 37 | 1 | 教室3部屋 | A2-402 | 直付灯 200v |  | FL40wx2 SRH | 40 | 2 | 35 |  |  | 器具交換
A07 | 890 | 香川中央高等学校 | 北教室棟1階 | 37 | 1 | 教室3部屋 | A2-401 | 直付灯 200v |  | FL40wx1 RH | 40 | 1 | 4 |  |  | 器具交換
A07 | 891 | 香川中央高等学校 | 北教室棟1階 | 37 | 1 | 教室3部屋 | D2-401 | 埋込灯 200v |  | FL40wx1 RH | 40 | 1 | 9 |  |  | 器具交換
A07 | 892 | 香川中央高等学校 | 北教室棟1階 | 37 | 1 | 暗室 | A1-402 | 直付灯 100V |  | FL40wx2 SRH | 40 | 2 | 1 |  |  | 器具交換
A07 | 893 | 香川中央高等学校 | 北教室棟1階 | 37 | 1 | 暗室前 | H1-101 | 表示灯（使用中）100V |  | FL10wx1 GL | 10 | 1 | 1 |  |  | ランプ交換
A07 | 894 | 香川中央高等学校 | 北教室棟1階 | 37 | 1 | 廊下 | F1-431 | ダウンライト 100V |  | FCL40w+30w GH | 70 |  | 4 |  |  | 器具交換
A07 | 895 | 香川中央高等学校 | 北教室棟1階 | 37 | 1 | 廊下 | G1-431 | ダウンライト 100V |  | FCL40w+30w GH | 70 |  | 1 |  |  | 器具交換
A07 | 896 | 香川中央高等学校 | 北教室棟2階 | 37 | 2 | 教室3部屋 | A2-402 | 直付灯 200v |  | FL40wx2 SRH | 40 | 2 | 32 |  |  | 器具交換
A07 | 897 | 香川中央高等学校 | 北教室棟2階 | 37 | 2 | 教室3部屋 | A2-401 | 直付灯 200v |  | FL40wx1 RH | 40 | 1 | 4 |  |  | 器具交換
A07 | 898 | 香川中央高等学校 | 北教室棟2階 | 37 | 2 | 教室3部屋 | D2-401 | 埋込灯 200v |  | FL40wx1 RH | 40 | 1 | 9 |  |  | 器具交換
A07 | 899 | 香川中央高等学校 | 北教室棟2階 | 37 | 2 | 廊下 | F1-431 | ダウンライト 100V |  | FCL40w+30w GH | 70 |  | 4 |  |  | 器具交換
A07 | 900 | 香川中央高等学校 | 北教室棟2階 | 37 | 2 | 廊下 | G1-431 | ダウンライト 100V |  | FCL40w+30w GH | 70 |  | 1 |  |  | 器具交換
A07 | 901 | 香川中央高等学校 | 北教室棟3階 | 37 | 3 | 教室3部屋 | A2-402 | 直付灯 200v |  | FL40wx2 SRH | 40 | 2 | 34 |  |  | 器具交換
A07 | 902 | 香川中央高等学校 | 北教室棟3階 | 37 | 3 | 教室3部屋 | A2-401 | 直付灯 200v |  | FL40wx1 RH | 40 | 1 | 4 |  |  | 器具交換
A07 | 903 | 香川中央高等学校 | 北教室棟3階 | 37 | 3 | 教室3部屋 | D2-401 | 埋込灯 200v |  | FL40wx1 RH | 40 | 1 | 9 |  |  | 器具交換
A07 | 904 | 香川中央高等学校 | 北教室棟3階 | 37 | 3 | 廊下 | F1-431 | ダウンライト 100V |  | FCL40w+30w GH | 70 |  | 4 |  |  | 器具交換
A07 | 905 | 香川中央高等学校 | 北教室棟4階 | 37 | 4 | 教室3部屋 | A2-402 | 直付灯 200v |  | FL40wx2 SRH | 40 | 2 | 35 |  |  | 器具交換
A07 | 906 | 香川中央高等学校 | 北教室棟4階 | 37 | 4 | 教室3部屋 | A2-401 | 直付灯 200v |  | FL40wx1 RH | 40 | 1 | 4 |  |  | 器具交換
A07 | 907 | 香川中央高等学校 | 北教室棟4階 | 37 | 4 | 教室3部屋 | D2-401 | 埋込灯 200v |  | FL40wx1 RH | 40 | 1 | 9 |  |  | 器具交換
A07 | 908 | 香川中央高等学校 | 北教室棟4階 | 37 | 4 | 廊下 | F1-431 | ダウンライト 100V |  | FCL40w+30w GH | 70 |  | 5 |  |  | 器具交換
A07 | 909 | 香川中央高等学校 | 管理棟1階 | 39 | 1 | 校長室 | キ２ | 埋込灯 |  | F40W・4 | 40 | 4 | 12 |  | XH443PFX242 | 器具交換又はランプ交換
A07 | 910 | 香川中央高等学校 | 管理棟1階 | 39 | 1 | 校長室 | ハ | トラフ直付灯 |  | F20W・1 | 20 | 1 | 1 |  | FA21062 | 器具交換
A07 | 911 | 香川中央高等学校 | 管理棟1階 | 39 | 1 | 事務室 | オ４ | 埋込灯 |  | F40W・2 | 40 | 2 | 12 |  | X414K242 | 器具交換
A07 | 912 | 香川中央高等学校 | 管理棟1階 | 39 | 1 | 事務室 | オ３ | 埋込灯 |  | F40W・1 | 40 | 1 | 4 |  | X414242 | 器具交換
A07 | 913 | 香川中央高等学校 | 管理棟1階 | 39 | 1 | 事務室 | カ | 埋込灯 |  | F40W・1 | 40 | 1 | 1 |  | FA41781 | 器具交換
A07 | 914 | 香川中央高等学校 | 管理棟1階 | 39 | 1 | 事務室（更衣室） | オ３ | 埋込灯 |  | F40W・1 | 40 | 1 | 2 |  | X414242 | 器具交換
A07 | 915 | 香川中央高等学校 | 管理棟1階 | 39 | 1 | 事務室（倉庫） | ウ４ | V型直付灯 |  | F40W・2 | 40 | 2 | 4 |  | FA42044242 | 器具交換
A07 | 916 | 香川中央高等学校 | 管理棟1階 | 39 | 1 | 給湯室 | オ３ | 埋込灯 |  | F40W・1 | 40 | 1 | 2 |  | X414242 | 器具交換
A07 | 917 | 香川中央高等学校 | 管理棟1階 | 39 | 1 | 給湯室 | ス | 流シ元灯 |  | F15W・１ | 15 | 1 | 1 |  | HW1120WT | 器具交換
A07 | 918 | 香川中央高等学校 | 管理棟1階 | 39 | 1 | 小会議室 | オ４ | 埋込灯 |  | F40W・2 | 40 | 2 | 6 |  | X414K242 | 器具交換
A07 | 919 | 香川中央高等学校 | 管理棟1階 | 39 | 1 | カウンセラー室 | オ４ | 埋込灯 |  | F40W・2 | 40 | 2 | 6 |  | X414K242 | 器具交換
A07 | 920 | 香川中央高等学校 | 管理棟1階 | 39 | 1 | 教育相談室 | オ４ | 埋込灯 |  | F40W・2 | 40 | 2 | 6 |  | X414K242 | 器具交換
A07 | 921 | 香川中央高等学校 | 管理棟1階 | 39 | 1 | 保健室 | キ１ | 埋込灯 |  | F40W・3 | 40 | 3 | 15 |  | XH433FX242 | 器具交換
A07 | 922 | 香川中央高等学校 | 管理棟1階 | 39 | 1 | 機械室 | イ | 笠付直付灯 |  | F40W・2 | 40 | 2 | 4 | 高所設置 | FA4226242 | ランプ交換
A07 | 923 | 香川中央高等学校 | 管理棟1階 | 39 | 1 | 機械室（ポンプ室） | イ | 笠付直付灯 |  | F40W・2 | 40 | 2 | 1 | 高所設置 | FA4226242 | ランプ交換
A07 | 924 | 香川中央高等学校 | 管理棟1階 | 39 | 1 | 廊下 | ケ | 埋込灯 |  | FC40W・1+30W・1 | 70 |  | 7 |  | NF72745 | 器具交換
A07 | 925 | 香川中央高等学校 | 管理棟1階 | 39 | 1 | 玄関ロビー | ク | 埋込灯 |  | F40W・4 | 40 | 4 | 10 |  | Z3AG29590-KU | 器具交換又はランプ交換
A07 | 926 | 香川中央高等学校 | 管理棟1階 | 39 | 1 | 玄関（外） | タ | ブラケット灯 |  | I100W・1 | 100 | 1 | 2 |  | YA88332 | 器具交換
A07 | 927 | 香川中央高等学校 | 管理棟2階 | 39 | 2 | 大職員室 | オ４ | 埋込灯 |  | F40W・2 | 40 | 2 | 46 |  | X414K242 | 器具交換
A07 | 928 | 香川中央高等学校 | 管理棟2階 | 39 | 2 | 印刷室 | ウ４ | V型直付灯 |  | F40W・2 | 40 | 2 | 6 |  | FA42044242 | 器具交換
A07 | 929 | 香川中央高等学校 | 管理棟2階 | 39 | 2 | 書庫 | ウ１ | V型直付灯 |  | F20W・1 | 20 | 1 | 1 |  | FA21044 | 器具交換
A07 | 930 | 香川中央高等学校 | 管理棟2階 | 39 | 2 | 男子女子更衣室 | オ３ | 埋込灯 |  | F40W・1 | 40 | 1 | 6 |  | X414242 | 器具交換
A07 | 931 | 香川中央高等学校 | 管理棟2階 | 39 | 2 | 給湯室 | オ１ | 埋込灯 |  | F20W・1 | 20 | 1 | 1 |  | FA21754 | 器具交換
A07 | 932 | 香川中央高等学校 | 管理棟2階 | 39 | 2 | 給湯室 | ス | 流シ元灯 |  | F15W・１ | 15 | 1 | 1 |  | HW1120WT | 器具交換
A07 | 933 | 香川中央高等学校 | 管理棟2階 | 39 | 2 | 教材庫 | オ４ | 埋込灯 |  | F40W・2 | 40 | 2 | 8 |  | X414K242 | 器具交換
A07 | 934 | 香川中央高等学校 | 管理棟2階 | 39 | 2 | 生徒指導室 | オ４ | 埋込灯 |  | F40W・2 | 40 | 2 | 6 |  | X414K242 | 器具交換
A07 | 935 | 香川中央高等学校 | 管理棟2階 | 39 | 2 | 大会議室 | オ４ | 埋込灯 |  | F40W・2 | 40 | 2 | 18 |  | X414K242 | 器具交換
A07 | 936 | 香川中央高等学校 | 管理棟2階 | 39 | 2 | 中会議室 | オ４ | 埋込灯 |  | F40W・2 | 40 | 2 | 12 |  | X414K242 | 器具交換
A07 | 937 | 香川中央高等学校 | 管理棟2階 | 39 | 2 | 廊下 | ケ | 埋込灯 |  | FC40W・1+30W・1 | 70 |  | 3 |  | NF72745 | 器具交換
A07 | 938 | 香川中央高等学校 | 管理棟2階 | 39 | 2 | 廊下 | カ | 埋込灯 |  | F40W・1 | 40 | 1 | 7 |  | FA41781 | 器具交換
A07 | 939 | 香川中央高等学校 | 管理棟３階 | 39 | 3 | セミナー３？理科室？ | オ４ | 埋込灯 |  | F40W・2 | 40 | 2 | 8 |  | X414K242 | 器具交換
A07 | 940 | 香川中央高等学校 | 管理棟３階 | 39 | 3 | セミナー３？理科室？ | サ | 埋込黒板灯 |  | F40W・1 | 40 | 1 | 7 |  | FA417212 | 器具交換
A07 | 941 | 香川中央高等学校 | 管理棟３階 | 39 | 3 | 書道準備室 | オ４ | 埋込灯 |  | F40W・2 | 40 | 2 | 5 |  | X414K242 | 器具交換
A07 | 942 | 香川中央高等学校 | 管理棟３階 | 39 | 3 | 書道準備室（和室） | コ | 埋込灯 |  | F40W・4 | 40 | 4 | 1 |  | NF44776 | 器具交換又はランプ交換
A07 | 943 | 香川中央高等学校 | 管理棟３階 | 39 | 3 | 書道準備室（和室） | ア | 片反射笠付直付灯 |  | F20W・1 | 20 | 1 | 1 |  | FA21266 | 器具交換
A07 | 944 | 香川中央高等学校 | 管理棟３階 | 39 | 3 | 書道教室 | オ４ | 埋込灯 |  | F40W・2 | 40 | 2 | 18 |  | X414K242 | 器具交換
A07 | 945 | 香川中央高等学校 | 管理棟３階 | 39 | 3 | 書道教室 | サ | 埋込黒板灯 |  | F40W・1 | 40 | 1 | 3 |  | FA417212 | 器具交換
A07 | 946 | 香川中央高等学校 | 管理棟３階 | 39 | 3 | 物理教室 | オ４ | 埋込灯 |  | F40W・2 | 40 | 2 | 18 |  | X414K242 | 器具交換
A07 | 947 | 香川中央高等学校 | 管理棟３階 | 39 | 3 | 物理教室 | サ | 埋込黒板灯 |  | F40W・1 | 40 | 1 | 3 |  | FA417212 | 器具交換
A07 | 948 | 香川中央高等学校 | 管理棟３階 | 39 | 3 | 物理準備室 | オ３ | 埋込灯 |  | F40W・1 | 40 | 1 | 9 |  | X414242 | 器具交換
A07 | 949 | 香川中央高等学校 | 管理棟３階 | 39 | 3 | 物理準備室 | オ４ | 埋込灯 |  | F40W・2 | 40 | 2 | 1 |  | X414K242 | 器具交換
A07 | 950 | 香川中央高等学校 | 管理棟３階 | 39 | 3 | 化学準備室 | オ３ | 埋込灯 |  | F40W・1 | 40 | 1 | 2 |  | X414242 | 器具交換
A07 | 951 | 香川中央高等学校 | 管理棟３階 | 39 | 3 | 化学準備室 | オ４ | 埋込灯 |  | F40W・2 | 40 | 2 | 9 |  | X414K242 | 器具交換
A07 | 952 | 香川中央高等学校 | 管理棟３階 | 39 | 3 | 化学教室 | オ４ | 埋込灯 |  | F40W・2 | 40 | 2 | 15 |  | X414K242 | 器具交換
A07 | 953 | 香川中央高等学校 | 管理棟３階 | 39 | 3 | 化学教室 | サ | 埋込黒板灯 |  | F40W・1 | 40 | 1 | 3 |  | FA417212 | 器具交換
A07 | 954 | 香川中央高等学校 | 管理棟３階 | 39 | 3 | ドラフトチャンバー室 | オ４ | 埋込灯 |  | F40W・2 | 40 | 2 | 1 |  | X414K242 | 器具交換
A07 | 955 | 香川中央高等学校 | 管理棟３階 | 39 | 3 | 廊下 | ケ | 埋込灯 |  | FC40W・1+30W・1 | 70 |  | 10 |  | NF72745 | 器具交換
A07 | 956 | 香川中央高等学校 | 管理棟３階 | 39 | 3 | 廊下 | カ | 埋込灯 |  | F40W・1 | 40 | 1 | 7 |  | FA41781 | 器具交換
A07 | 957 | 香川中央高等学校 | 管理棟4階 | 39 | 4 | セミナー４？商業室？ | オ４ | 埋込灯 |  | F40W・2 | 40 | 2 | 8 |  | X414K242 | 器具交換
A07 | 958 | 香川中央高等学校 | 管理棟4階 | 39 | 4 | セミナー４？商業室？ | サ | 埋込黒板灯 |  | F40W・1 | 40 | 1 | 7 |  | FA417212 | 器具交換
A07 | 959 | 香川中央高等学校 | 管理棟4階 | 39 | 4 | 美術準備室 | オ４ | 埋込灯 |  | F40W・2 | 40 | 2 | 8 |  | X414K242 | 器具交換
A07 | 960 | 香川中央高等学校 | 管理棟4階 | 39 | 4 | 美術教室 | オ４ | 埋込灯 |  | F40W・2 | 40 | 2 | 18 |  | X414K242 | 器具交換
A07 | 961 | 香川中央高等学校 | 管理棟4階 | 39 | 4 | 美術教室 | サ | 埋込黒板灯 |  | F40W・1 | 40 | 1 | 3 |  | FA417212 | 器具交換
A07 | 962 | 香川中央高等学校 | 管理棟4階 | 39 | 4 | 地学教室 | オ４ | 埋込灯 |  | F40W・2 | 40 | 2 | 18 |  | X414K242 | 器具交換
A07 | 963 | 香川中央高等学校 | 管理棟4階 | 39 | 4 | 地学教室 | サ | 埋込黒板灯 |  | F40W・1 | 40 | 1 | 3 |  | FA417212 | 器具交換
A07 | 964 | 香川中央高等学校 | 管理棟4階 | 39 | 4 | 地学準備室 | オ４ | 埋込灯 |  | F40W・2 | 40 | 2 | 10 |  | X414K242 | 器具交換
A07 | 965 | 香川中央高等学校 | 管理棟4階 | 39 | 4 | 地学準備室（倉庫） | ウ１ | V型直付灯 |  | F20W・1 | 20 | 1 | 1 |  | FA21044 | 器具交換
A07 | 966 | 香川中央高等学校 | 管理棟4階 | 39 | 4 | 生物準備室 | オ４ | 埋込灯 |  | F40W・2 | 40 | 2 | 9 |  | X414K242 | 器具交換
A07 | 967 | 香川中央高等学校 | 管理棟4階 | 39 | 4 | 生物準備室 （倉庫） | オ２ | 埋込灯 |  | F40W・1 | 40 | 1 | 1 |  | X414KUH | 器具交換
A07 | 968 | 香川中央高等学校 | 管理棟4階 | 39 | 4 | 生物教室 | オ４ | 埋込灯 |  | F40W・2 | 40 | 2 | 18 |  | X414K242 | 器具交換
A07 | 969 | 香川中央高等学校 | 管理棟4階 | 39 | 4 | 生物教室 | サ | 埋込黒板灯 |  | F40W・1 | 40 | 1 | 3 |  | FA417212 | 器具交換
A07 | 970 | 香川中央高等学校 | 管理棟4階 | 39 | 4 | 廊下 | ケ | 埋込灯 |  | FC40W・1+30W・1 | 70 |  | 10 |  | NF72745 | 器具交換
A07 | 971 | 香川中央高等学校 | 管理棟4階 | 39 | 4 | 廊下 | カ | 埋込灯 |  | F40W・1 | 40 | 1 | 7 |  | FA41781 | 器具交換
A07 | 972 | 香川中央高等学校 | 管理棟1階 | 39 | 1 | 渡廊下 | エ | 直付灯 |  | FC40W・1+30W・1 | 70 |  | 5 |  | Z3AG29306-K | 器具交換
A07 | 973 | 香川中央高等学校 | 管理棟1階 | 39 | 1 | 廊下 | ケ | 埋込灯 |  | FC40W・1+30W・1 | 70 |  | 2 |  | NF72745 | 器具交換
A07 | 974 | 香川中央高等学校 | 管理棟1階 | 39 | 1 | 部屋１～３ | ウ４ | V型直付灯 |  | F40W・2 | 40 | 2 | 28 |  | FA42044242 | 器具交換
A07 | 975 | 香川中央高等学校 | 管理棟1階 | 39 | 1 | 部屋１～３ | サ | 埋込黒板灯 |  | F40W・1 | 40 | 1 | 9 |  | FA417212 | 器具交換
A07 | 976 | 香川中央高等学校 | 管理棟1階 | 39 | 1 | 部屋１～３ | ウ３ | V型直付灯 |  | F40W・1 | 40 | 1 | 12 |  | FA41044242 | 器具交換
A07 | 977 | 香川中央高等学校 | 管理棟２階 | 39 | 2 | 廊下 | エ | 直付灯 |  | FC40W・1+30W・1 | 70 |  | 2 |  | Z3AG29306-K | 器具交換
A07 | 978 | 香川中央高等学校 | 管理棟２階 | 39 | 2 | 廊下 | ケ | 埋込灯 |  | FC40W・1+30W・1 | 70 |  | 2 |  | NF72745 | 器具交換
A07 | 979 | 香川中央高等学校 | 管理棟２階 | 39 | 2 | 部屋１～３ | ウ４ | V型直付灯 |  | F40W・2 | 40 | 2 | 28 |  | FA42044242 | 器具交換
A07 | 980 | 香川中央高等学校 | 管理棟２階 | 39 | 2 | 部屋１～３ | サ | 埋込黒板灯 |  | F40W・1 | 40 | 1 | 9 |  | FA417212 | 器具交換
A07 | 981 | 香川中央高等学校 | 管理棟２階 | 39 | 2 | 部屋１～３ | ウ３ | V型直付灯 |  | F40W・1 | 40 | 1 | 12 |  | FA41044242 | 器具交換
A07 | 982 | 香川中央高等学校 | 管理棟３階 | 39 | 3 | 廊下 | ケ | 埋込灯 |  | FC40W・1+30W・1 | 70 |  | 2 |  | NF72745 | 器具交換
A07 | 983 | 香川中央高等学校 | 管理棟３階 | 39 | 3 | 部屋１～３ | ウ４ | V型直付灯 |  | F40W・2 | 40 | 2 | 28 |  | FA42044242 | 器具交換
A07 | 984 | 香川中央高等学校 | 管理棟３階 | 39 | 3 | 部屋１～３ | サ | 埋込黒板灯 |  | F40W・1 | 40 | 1 | 9 |  | FA417212 | 器具交換
A07 | 985 | 香川中央高等学校 | 管理棟３階 | 39 | 3 | 部屋１～３ | ウ３ | V型直付灯 |  | F40W・1 | 40 | 1 | 12 |  | FA41044242 | 器具交換
A07 | 986 | 香川中央高等学校 | 管理棟４階 | 39 | 4 | 廊下 | ケ | 埋込灯 |  | FC40W・1+30W・1 | 70 |  | 2 |  | NF72745 | 器具交換
A07 | 987 | 香川中央高等学校 | 管理棟４階 | 39 | 4 | 部屋１～３ | ウ４ | V型直付灯 |  | F40W・2 | 40 | 2 | 28 |  | FA42044242 | 器具交換
A07 | 988 | 香川中央高等学校 | 管理棟４階 | 39 | 4 | 部屋１～３ | サ | 埋込黒板灯 |  | F40W・1 | 40 | 1 | 9 |  | FA417212 | 器具交換
A07 | 989 | 香川中央高等学校 | 管理棟４階 | 39 | 4 | 部屋１～３ | ウ３ | V型直付灯 |  | F40W・1 | 40 | 1 | 12 |  | FA41044242 | 器具交換
A07 | 990 | 香川中央高等学校 | 教室棟 |  | 1 | 女子便所、男子便所 | キ | ウォールライト 乳白アクリルカバー |  | F40W・1 RH | 40 | 1 | 2 | 人感センサー | NF41848 | 器具交換
A07 | 991 | 香川中央高等学校 | 教室棟 |  | 1 | 女子便所、男子便所 | ウ | 埋込灯 下面開放 |  | F40W・1 RH | 40 | 1 | 6 | 人感センサー | 414K | 器具交換
A07 | 992 | 香川中央高等学校 | 教室棟 |  | 2 | 女子便所、男子便所 | キ | ウォールライト 乳白アクリルカバー |  | F40W・1 RH | 40 | 1 | 2 | 人感センサー | NF41848 | 器具交換
A07 | 993 | 香川中央高等学校 | 教室棟 |  | 2 | 女子便所、男子便所 | ウ | 埋込灯 下面開放 |  | F40W・1 RH | 40 | 1 | 6 | 人感センサー | 414K | 器具交換
A07 | 994 | 香川中央高等学校 | 教室棟 |  | 3 | 女子便所、男子便所 | キ | ウォールライト 乳白アクリルカバー |  | F40W・1 RH | 40 | 1 | 2 | 人感センサー | NF41848 | 器具交換
A07 | 995 | 香川中央高等学校 | 教室棟 |  | 3 | 女子便所、男子便所 | ウ | 埋込灯 下面開放 |  | F40W・1 RH | 40 | 1 | 6 | 人感センサー | 414K | 器具交換
A07 | 996 | 香川中央高等学校 | 教室棟 |  | 4 | 女子便所、男子便所 | キ | ウォールライト 乳白アクリルカバー |  | F40W・1 RH | 40 | 1 | 2 | 人感センサー | NF41848 | 器具交換
A07 | 997 | 香川中央高等学校 | 教室棟 |  | 4 | 女子便所、男子便所 | ウ | 埋込灯 下面開放 |  | F40W・1 RH | 40 | 1 | 6 | 人感センサー | 414K | 器具交換
A07 | 998 | 香川中央高等学校 | 図書館棟1階 | 39 | 1 | コモンホール |  | 四灯式 |  | FLR | 40 | 4 | 8 |  |  | 器具交換又はランプ交換
A07 | 999 | 香川中央高等学校 | 図書館棟1階 | 39 | 1 | 放送室 |  | 二灯式 |  | FLR | 40 | 2 | 6 |  |  | 器具交換
A07 | 1000 | 香川中央高等学校 | 図書館棟1階 | 39 | 1 | 生徒会室 |  | 二灯式 |  | FLR | 40 | 2 | 2 |  |  | 器具交換
A07 | 1001 | 香川中央高等学校 | 図書館棟1階 | 39 | 1 | 食堂 |  | 二灯式 |  | FLR | 40 | 2 | 27 |  |  | 器具交換
A07 | 1002 | 香川中央高等学校 | 図書館棟1階 | 39 | 1 | 購買 |  | 二灯式 |  | FLR | 40 | 2 | 1 |  |  | 器具交換
A07 | 1003 | 香川中央高等学校 | 図書館棟1階 | 39 | 1 | 厨房 |  | 二灯式 |  | FLR | 40 | 2 | 12 |  |  | 器具交換
A07 | 1004 | 香川中央高等学校 | 図書館棟1階 | 39 | 1 | 食材庫 |  | 一灯式 |  | FLR | 40 | 1 | 1 |  |  | 器具交換
A07 | 1005 | 香川中央高等学校 | 図書館棟1階 | 39 | 1 | 食堂トイレ |  | シーリングライト |  | I | 40 |  | 1 |  |  | 器具交換
A07 | 1006 | 香川中央高等学校 | 図書館棟1階 | 39 | 1 | 食堂倉庫 |  | 二灯式 |  | FLR | 40 | 2 | 2 |  |  | 器具交換
A07 | 1007 | 香川中央高等学校 | 図書館棟1階 | 39 | 1 | 食堂通路 |  | 一灯式 |  | FL | 20 | 1 | 2 |  |  | 器具交換
A07 | 1008 | 香川中央高等学校 | 図書館棟1階 | 39 | 1 | 食堂西出入口 |  | 一灯式 |  | FL | 20 | 1 | 1 |  |  | 器具交換
A07 | 1009 | 香川中央高等学校 | 図書館棟1階 | 39 | 1 | 技師室（宿直室） |  | 二灯式 |  | FCL | 32+30 | 2 | 1 |  |  | 器具交換
A07 | 1010 | 香川中央高等学校 | 図書館棟1階 | 39 | 1 | 技師室（作業室） |  | 一灯式 |  | FLR | 40 | 1 | 1 |  |  | 器具交換
A07 | 1011 | 香川中央高等学校 | 図書館棟1階 | 39 | 1 | 技師室（作業室） |  | 一灯式 |  | FLR | 40 | 1 | 1 |  |  | 器具交換
A07 | 1012 | 香川中央高等学校 | 図書館棟1階 | 39 | 1 | 技師室（作業室） |  | 一灯式 |  | FL | 20 | 1 | 1 |  |  | 器具交換
A07 | 1013 | 香川中央高等学校 | 図書館棟1階 | 39 | 1 | 技師室（作業室） |  | 一灯式 |  | FL | 15 | 1 | 1 |  |  | 器具交換
A07 | 1014 | 香川中央高等学校 | 図書館棟1階 | 39 | 1 | 技師室（作業室） |  | ミラーライト |  | I | 40 |  | 1 |  |  | 器具交換
A07 | 1015 | 香川中央高等学校 | 図書館棟1階 | 39 | 1 | 備蓄品倉庫 （旧給湯室） |  | 二灯式 |  | FLR | 40 | 2 | 1 |  |  | ランプ交換
A07 | 1016 | 香川中央高等学校 | 図書館棟1階 | 39 | 1 | 食堂前通路 |  | 一灯式 |  | FLR | 40 | 1 | 28 |  |  | 器具交換
A07 | 1017 | 香川中央高等学校 | 図書館棟1階 | 39 | 1 | 食堂前通路 |  | 二灯式 |  | FCL | 40+30 | 2 | 18 |  |  | 器具交換
A07 | 1018 | 香川中央高等学校 | 図書館棟2階 | 39 | 2 | コモンホール吹抜 |  | HIDダウンライト (ﾒﾀﾙﾊﾗｲﾄﾞ) |  |  | 250 |  | 3 | 高所設置 |  | 器具交換
A07 | 1019 | 香川中央高等学校 | 図書館棟2階 | 39 | 2 | コモンホール吹抜 |  | ﾍﾋﾞｰｽﾎﾟｯﾄﾗｲﾄ (ﾊﾛｹﾞﾝ電球) |  |  | 500 |  | 3 | 高所設置 |  | 器具交換
A07 | 1020 | 香川中央高等学校 | 図書館棟2階 | 39 | 2 | 語学教室？ＬＬ教室 | ウ３ | 埋込灯 |  | F40W・2 SRH | 40 | 2 | 20 |  |  | 器具交換
A07 | 1021 | 香川中央高等学校 | 図書館棟2階 | 39 | 2 | 語学教室？ＬＬ教室 | オ | 埋込黒板灯 反射板可動形 |  | F40W・1 RH | 40 | 1 | 4 |  |  | 器具交換
A07 | 1022 | 香川中央高等学校 | 図書館棟2階 | 39 | 2 | 図書室 | ウ２ | 埋込灯 |  | F40W・1 RH | 40 | 1 | 14 |  |  | 器具交換
A07 | 1023 | 香川中央高等学校 | 図書館棟2階 | 39 | 2 | 図書室 | ウ３ | 埋込灯 |  | F40W・2 SRH | 40 | 2 | 26 |  |  | 器具交換
A07 | 1024 | 香川中央高等学校 | 図書館棟2階 | 39 | 2 | 司書室 | ウ３ | 埋込灯 |  | F40W・2 SRH | 40 | 2 | 2 |  |  | 器具交換
A07 | 1025 | 香川中央高等学校 | 図書館棟2階 | 39 | 2 | 書庫室 | ウ２ | 埋込灯 |  | F40W・1 RH | 40 | 1 | 6 |  |  | 器具交換
A07 | 1026 | 香川中央高等学校 | 図書館棟2階 | 39 | 2 | 視聴覚教室？AV教室 | エ | 埋込灯 |  | F40W・2+I60W・1 SRH |  |  | 16 |  |  | 器具交換
A07 | 1027 | 香川中央高等学校 | 図書館棟2階 | 39 | 2 | 視聴覚教室？AV教室 | ウ３ | 埋込灯 |  | F40W・2 SRH | 40 | 2 | 4 |  |  | 器具交換
A07 | 1028 | 香川中央高等学校 | 図書館棟2階 | 39 | 2 | 視聴覚教室？AV教室 | オ | 埋込黒板灯 反射板可動形 |  | F40W・1 RH | 40 | 1 | 3 |  |  | 器具交換
A07 | 1029 | 香川中央高等学校 | 図書館棟2階 | 39 | 2 | AV準備室 | ウ３ | 埋込灯 |  | F40W・2 SRH | 40 | 2 | 6 |  |  | 器具交換
A07 | 1030 | 香川中央高等学校 | 図書館棟2階 | 39 | 2 | 機械室 | ア２ | V型直付灯 裏板付 |  | F40W・1 RH | 40 | 1 | 1 |  |  | ランプ交換
A07 | 1031 | 香川中央高等学校 | 図書館棟2階 | 39 | 2 | 展示ホール | カ | 埋込灯 ランプクロス配置 |  | F40W・4 SRH | 40 | 4 | 4 |  |  | 器具交換又はランプ交換
A07 | 1032 | 香川中央高等学校 | 図書館棟2階 | 39 | 2 | 展示ホール | ネ | HIDダウンライト 電動昇降装置付 |  | M250W・1 | 250 | 1 | 3 |  |  | 器具交換
A07 | 1033 | 香川中央高等学校 | 図書館棟2階 | 39 | 2 | 廊下 | キ | 埋込灯 プラスティックルーバー |  | FC40W+30W GH |  |  | 6 |  |  | 器具交換
A07 | 1034 | 香川中央高等学校 | ウエイトリフティング棟1階 | 35 | 1 | ウエイトリフティング場 | キ | 埋込灯 ルーバー |  | F40W・2 SUH | 40 | 2 | 36 |  | XC421B | 器具交換
A07 | 1035 | 香川中央高等学校 | ウエイトリフティング棟1階 | 35 | 1 | ウエイトリフティング場 | ア２ | トラフ型直付灯 |  | F40W・1 GH | 40 | 1 | 1 |  | FA41064 | 器具交換
A07 | 1036 | 香川中央高等学校 | ウエイトリフティング棟1階 | 35 | 1 | 器具庫 | ウ | V型直付灯 |  | F40W・1 UH | 40 | 1 | 1 |  | FA41034 | ランプ交換
A07 | 1037 | 香川中央高等学校 | ウエイトリフティング棟1階 | 35 | 1 | 浴室 | オ | 直付灯（防湿形） |  | FC40W・1 GL | 40 | 1 | 2 |  | HW975T | ランプ交換
A07 | 1038 | 香川中央高等学校 | ウエイトリフティング棟1階 | 35 | 1 | 浴室 | シ | ブラケット灯（防湿形、ガラスグローブ） |  | FD13W・1 GL | 13 | 1 | 2 |  | HLW6182T | 器具交換
A07 | 1039 | 香川中央高等学校 | ウエイトリフティング棟1階 | 35 | 1 | 脱衣室 | オ | 直付灯（防湿形） |  | FC40W・1 GL | 40 | 1 | 2 |  | HW975T | 器具交換
A07 | 1040 | 香川中央高等学校 | ウエイトリフティング棟1階 | 35 | 1 | 踏込 | ス | ダウンライト |  | FD18W・1 GL | 18 | 1 | 1 |  | NF11601KT | 器具交換
A07 | 1041 | 香川中央高等学校 | ウエイトリフティング棟1階 | 35 | 1 | トイレ | カ１ | 埋込灯 |  | F40W・1 UH | 40 | 1 | 1 |  | XF415K | ランプ交換
A07 | 1042 | 香川中央高等学校 | ウエイトリフティング棟1階 | 35 | 1 | ホール | ケ | 埋込灯（プリズムカバー） |  | FC40W+30W |  |  | 2 |  | NF72744 | 器具交換
A07 | 1043 | 香川中央高等学校 | ウエイトリフティング棟1階 | 35 | 1 | 機械室 | イ | 笠付パイプ吊灯 |  | F40W・2 SUH | 40 | 2 | 1 |  | FA42264 FP21057 | ランプ交換
A07 | 1044 | 香川中央高等学校 | ウエイトリフティング棟1階 | 35 | 1 | ホール | ケ | 埋込灯（プリズムカバー） |  | FC40W+30W |  |  | 2 |  | NF72744 | 器具交換
A07 | 1045 | 香川中央高等学校 | ウエイトリフティング棟1階 | 35 | 1 | ポーチ | セ | ダウンライト |  | FD18W・1 GL | 18 | 1 | 4 | 高所設置 | NF11776T | 器具交換
A07 | 1046 | 香川中央高等学校 | ウエイトリフティング棟1階 | 35 | 1 | 建物入口 | ト | ブラケット灯（防雨型、ガラスグローブ） |  | FD13W・1 GL | 13 | 1 | 1 |  | NF11493TG1 | 器具交換
A07 | 1047 | 香川中央高等学校 | ウエイトリフティング棟2階 | 35 | 2 | レスリング場 | キ | 埋込灯 ルーバー |  | F40W・2 SUH | 40 | 2 | 36 |  | XC421B | 器具交換
A07 | 1048 | 香川中央高等学校 | ウエイトリフティング棟2階 | 35 | 2 | レスリング場 | ア２ | トラフ型直付灯 |  | F40W・1 GH | 40 | 1 | 1 |  | FA41064 | 器具交換
A07 | 1049 | 香川中央高等学校 | ウエイトリフティング棟2階 | 35 | 2 | 器具庫 | ウ | V型直付灯 |  | F40W・1 UH | 40 | 1 | 2 |  | FA41034 | ランプ交換
A07 | 1050 | 香川中央高等学校 | ウエイトリフティング棟2階 | 35 | 2 | トイレ | カ１ | 埋込灯 |  | F40W・1 UH | 40 | 1 | 1 |  | XF415K | ランプ交換
A07 | 1051 | 香川中央高等学校 | ウエイトリフティング棟2階 | 35 | 2 | ホール | ケ | 埋込灯（プリズムカバー） |  | FC40W+30W |  |  | 1 |  | NF72744 | 器具交換
A07 | 1052 | 香川中央高等学校 | ウエイトリフティング棟2階 | 35 | 2 | ホール | ス | ダウンライト |  | FD18W・1 GL | 18 | 1 | 1 |  | NF11601KT | 器具交換
A07 | 1053 | 香川中央高等学校 | ウエイトリフティング棟2階 | 35 | 2 | ポーチ | セ | ダウンライト |  | FD18W・1 GL | 18 | 1 | 4 | 高所設置 | NF11776T | 器具交換
A07 | 1054 | 香川中央高等学校 | ウエイトリフティング棟2階 | 35 | 2 | 階段 | ト | ブラケット灯（防雨型、ガラスグローブ） |  | FD13W・1 GL | 13 | 1 | 2 |  | NF11493TG1 | 器具交換
A07 | 1055 | 香川中央高等学校 | ウエイトリフティング棟3階 | 35 | 3 | 合宿場 | ク | 埋込灯 |  | F40W・2 SUH | 40 | 2 | 15 |  | NF42623 | 器具交換
A07 | 1056 | 香川中央高等学校 | ウエイトリフティング棟3階 | 35 | 3 | 合宿場 | ア２ | トラフ型直付灯 |  | F40W・1 GH | 40 | 1 | 1 |  | FA41064 | 器具交換
A07 | 1057 | 香川中央高等学校 | ウエイトリフティング棟3階 | 35 | 3 | 教官室 | ア１ | トラフ型直付灯 |  | F20W・1 GH | 20 | 1 | 1 |  | FA21064 | 器具交換
A07 | 1058 | 香川中央高等学校 | ウエイトリフティング棟3階 | 35 | 3 | 教官室 | エ | スクエア型直付灯（アクリルグローブ） |  | F20W・6 GL | 20 | 6 | 1 |  | NF26502T | 器具交換又はランプ交換
A07 | 1059 | 香川中央高等学校 | ウエイトリフティング棟3階 | 35 | 3 | 給湯室 | ス | ダウンライト |  | FD18W・1 GL | 18 | 1 | 1 |  | NF11601KT | 器具交換
A07 | 1060 | 香川中央高等学校 | ウエイトリフティング棟3階 | 35 | 3 | 給湯室 | ソ | 流シ元灯（陶器） |  | F20W・1 GPL | 20 | 1 | 1 |  | HW2120WT | 器具交換
A07 | 1061 | 香川中央高等学校 | ウエイトリフティング棟3階 | 35 | 3 | 洗面所 | サ | ウォールライト（乳白アクリルカバー） |  | FC40・1 UH | 40 | 1 | 3 |  | FA41801 | 器具交換
A07 | 1062 | 香川中央高等学校 | ウエイトリフティング棟3階 | 35 | 3 | 洗面所 | ス | ダウンライト |  | FD18W・1 GL | 18 | 1 | 1 |  | NF11601KT | 器具交換
A07 | 1063 | 香川中央高等学校 | ウエイトリフティング棟3階 | 35 | 3 | トイレ | カ２ | 埋込灯 |  | F40W・2 SUH | 40 | 2 | 1 |  | XF425K | ランプ交換
A07 | 1064 | 香川中央高等学校 | ウエイトリフティング棟3階 | 35 | 3 | 談話コーナー | コ | 埋込灯 |  | FC30W・3 GH | 30 | 3 | 2 |  | NF33744 | 器具交換
A07 | 1065 | 香川中央高等学校 | ウエイトリフティング棟3階 | 35 | 3 | ホール | ケ | 埋込灯（プリズムカバー） |  | FC40W+30W |  |  | 1 |  | NF72744 | 器具交換
A07 | 1066 | 香川中央高等学校 | ウエイトリフティング棟3階 | 35 | 3 | ホール | ト | ブラケット灯（防雨型、ガラスグローブ） |  | FD13W・1 GL | 13 | 1 | 1 |  | NF11493TG1 | 器具交換
A07 | 1067 | 香川中央高等学校 | ウエイトリフティング棟3階 | 35 | 3 | ポーチ | セ | ダウンライト |  | FD18W・1 GL | 18 | 1 | 4 | 高所設置 | NF11776T | 器具交換
A07 | 1068 | 香川中央高等学校 | ウエイトリフティング棟3階 | 35 | 3 | 階段 | ト | ブラケット灯（防雨型、ガラスグローブ） |  | FD13W・1 GL | 13 | 1 | 2 |  | NF11493TG1 | 器具交換
A07 | 1069 | 香川中央高等学校 | プール棟 | 38 | 1 | 管理室（倉庫） | ア | V型直付灯 |  | F40W・1 UH | 40 | 1 | 2 |  |  | ランプ交換
A07 | 1070 | 香川中央高等学校 | プール棟 | 38 | 1 | 男女更衣室・ シャワー室 | ア | V型直付灯 |  | F40W・1 UH | 40 | 1 | 4 |  |  | ランプ交換
A07 | 1071 | 香川中央高等学校 | プール棟 | 38 | 1 | 男女更衣室・ シャワー室 | ウ | ウォールライト（防水形） |  | F40W・1 UH | 40 | 1 | 2 |  |  | ランプ交換
A07 | 1072 | 香川中央高等学校 | プール棟 | 38 | 1 | 男女更衣室・ シャワー室 | キ | V型直付灯（防水形） |  | F40W・1 UH | 40 | 1 | 2 |  |  | ランプ交換
A07 | 1073 | 香川中央高等学校 | プール棟 | 38 | 1 | 男女トイレ | ア | V型直付灯 |  | F40W・1 UH | 40 | 1 | 4 |  |  | ランプ交換
A07 | 1074 | 香川中央高等学校 | プール棟 | 38 | 1 | 機械室 | イ２ | 片反射笠付直付灯 |  | F40W・1 UH | 40 | 1 | 2 |  |  | ランプ交換
A07 | 1075 | 香川中央高等学校 | プール棟 | 38 | 1 | プールサイド | イ１ | 片反射笠付直付灯 |  | F20W・1 GH | 20 | 1 | 1 |  |  | 器具交換
A07 | 1076 | 香川中央高等学校 | プール棟 | 38 | 1 | プールサイド | カ | 投光器（防雨形） |  | HRF300W・1 | 300 | 1 | 2 |  |  | 器具交換
A07 | 1077 | 香川中央高等学校 | 体育館 | 39 | 1 | アリーナ |  | レフレクター電球 | RF |  | 500 |  | 6 |  |  | 器具交換
A07 | 1078 | 香川中央高等学校 | 体育館 | 39 | 1 | アリーナ南東倉庫 |  | 一灯式 | FLR |  | 40 | 1 | 1 |  |  | 器具交換
A07 | 1079 | 香川中央高等学校 | 体育館 | 39 | 1 | ステージ | ウ３ | 二灯式 | FLR |  | 40 | 2 | 20 | 高所設置 |  | 器具交換
A07 | 1080 | 香川中央高等学校 | 体育館 | 39 | 1 | ステージ北控室 | ウ２ | 二灯式 | FLR |  | 40 | 2 | 2 |  |  | 器具交換
A07 | 1081 | 香川中央高等学校 | 体育館 | 39 | 1 | ステージ南倉庫 | イ | 一灯式 | FLR |  | 40 | 1 | 6 | 高所設置 |  | 器具交換
A07 | 1082 | 香川中央高等学校 | 体育館 | 39 | 1 | 玄関 | カ２ | 四灯式 | F |  | 40 | 4 | 4 |  |  | 器具交換又はランプ交換
A07 | 1083 | 香川中央高等学校 | 体育館 | 39 | 1 | 玄関ホール | カ１ | 二灯式 | F |  | 40 | 2 | 10 | 高所設置 |  | 器具交換
A07 | 1084 | 香川中央高等学校 | 体育館 | 39 | 1～2 | 階段 | A | 一灯式 | F |  | 40 | 1 | 1 | 高所設置 |  | 器具交換
A07 | 1085 | 香川中央高等学校 | 体育館 | 39 | 1 | 男子更衣室 |  | 一灯式 | FLR |  | 40 | 1 | 6 |  |  | 器具交換
A07 | 1086 | 香川中央高等学校 | 体育館 | 39 | 1 | 男子更衣室 |  | ブラケット灯 | I |  | 40 |  | 2 |  |  | 器具交換
A07 | 1087 | 香川中央高等学校 | 体育館 | 39 | 1 | 男子更衣室 |  | ダウンライト | IB |  | 60 |  | 2 |  |  | 器具交換
A07 | 1088 | 香川中央高等学校 | 体育館 | 39 | 1 | 女子更衣室 |  | 一灯式 | FLR |  | 40 | 1 | 7 |  |  | 器具交換
A07 | 1089 | 香川中央高等学校 | 体育館 | 39 | 1 | 女子更衣室 |  | ブラケット灯 | I |  | 60 |  | 2 |  |  | 器具交換
A07 | 1090 | 香川中央高等学校 | 体育館 | 39 | 1 | 女子更衣室 |  | ダウンライト | IB |  | 60 |  | 2 |  |  | 器具交換
A07 | 1091 | 香川中央高等学校 | 体育館 | 39 | 1 | 男女トイレ |  | 一灯式 | FLR |  | 40 | 1 | 6 |  |  | 器具交換
A07 | 1092 | 香川中央高等学校 | 体育館 | 39 | 1 | トイレ入口 | ケ | ダウンライト | IB |  | 60 |  | 1 |  |  | 器具交換
A07 | 1093 | 香川中央高等学校 | 体育館 | 39 | 1 | 柔道場 | オ | 二灯式 | FLR |  | 40 | 2 | 16 | 高所設置 |  | 器具交換
A07 | 1094 | 香川中央高等学校 | 体育館 | 39 | 1 | トレーニング場 | オ | 二灯式 | FLR |  | 40 | 2 | 14 | 高所設置 |  | 器具交換
A07 | 1095 | 香川中央高等学校 | 体育館 | 39 | 1 | トレーニング場内 倉庫 | ウ１ | 二灯式 | FLR |  | 40 | 2 | 2 |  |  | 器具交換
A07 | 1096 | 香川中央高等学校 | 体育館 | 39 | 1～2 | 放送室階段 |  | 一灯式 | FLR |  | 40 | 1 | 1 |  |  | 器具交換
A07 | 1097 | 香川中央高等学校 | 体育館 | 39 | 1～2 | 放送室階段 |  | 一灯式 | FLR |  | 40 | 1 | 2 |  |  | 器具交換
A07 | 1098 | 香川中央高等学校 | 体育館 | 39 | 1～2 | 放送室階段 |  | ダウンライト | IB |  | 60 |  | 1 |  |  | 器具交換
A07 | 1099 | 香川中央高等学校 | 体育館 | 39 | 2 | 放送室 |  | 二灯式 | FLR |  | 40 | 2 | 3 |  |  | 器具交換
A07 | 1100 | 香川中央高等学校 | 体育館 | 39 | 2 | 教官室 |  | 二灯式 | FLR |  | 40 | 2 | 7 |  |  | 器具交換
A07 | 1101 | 香川中央高等学校 | 体育館 | 39 | 2 | 2階ホール | カ１ | 二灯式 | FLR |  | 40 | 2 | 4 | 高所設置 |  | 器具交換
A07 | 1102 | 香川中央高等学校 | 体育館 | 39 | 2 | 卓球場 |  | HID灯 (ﾒﾀﾙﾊﾗｲﾄﾞ) | M |  | 250 |  | 10 | 高所設置 |  | 器具交換
A07 | 1103 | 香川中央高等学校 | 体育館 | 39 | 2 | 卓球場 |  | 保安灯 (ﾚﾌﾚｸﾀｰ電球) | RF |  | 500 |  | 2 | 高所設置 |  | 器具交換
A07 | 1104 | 香川中央高等学校 | 体育館 | 39 | 2 | 剣道場 |  | HID灯 (ﾒﾀﾙﾊﾗｲﾄﾞ) | M |  | 250 |  | 8 | 高所設置 |  | 器具交換
A07 | 1105 | 香川中央高等学校 | 体育館 | 39 | 2 | 剣道場 |  | 保安灯 (ﾚﾌﾚｸﾀｰ電球) | RF |  | 500 |  | 1 | 高所設置 |  | 器具交換
A07 | 1106 | 香川中央高等学校 | 体育館 | 39 | 2 | 剣道場器具庫 |  | 二灯式 | FLR |  | 40 | 2 | 2 |  |  | ランプ交換
A07 | 1107 | 香川中央高等学校 | 体育館 | 39 | 2 | 剣道場入口 |  | 一灯式 | FLR |  | 30 | 1 | 1 | 高所設置 |  | 器具交換
A07 | 1108 | 香川中央高等学校 | 体育館 | 39 | 1 | 玄関南 | ス | HIDﾀﾞｳﾝﾗｲﾄ (ﾒﾀﾙﾊﾗｲﾄﾞ) | M |  | 250 |  | 4 |  |  | 器具交換
A07 | 1109 | 香川中央高等学校 | 体育館 | 39 | 1～2 | 北側外階段 | タ | ウォールライト | F |  |  |  | 1 | 高所設置 |  | 器具交換
A07 | 1110 | 香川中央高等学校 | 南教室棟4階 | 39 | 4 | 343教室 |  | 二灯式 | FLR |  | 40 | 2 | 12 |  |  | 器具交換
A07 | 1111 | 香川中央高等学校 | 南教室棟4階 | 39 | 4 | 343教室 |  | 一灯式 | FLR |  | 40 | 1 | 7 |  |  | 器具交換
A07 | 1112 | 香川中央高等学校 | 南教室棟4階 | 39 | 4 | 342教室 |  | 二灯式 | FLR |  | 40 | 2 | 7 |  |  | 器具交換
A07 | 1113 | 香川中央高等学校 | 南教室棟4階 | 39 | 4 | 342教室 |  | 一灯式 | FLR |  | 40 | 1 | 7 |  |  | 器具交換
A07 | 1114 | 香川中央高等学校 | 南教室棟4階 | 39 | 4 | 341教室 |  | 二灯式 | FLR |  | 40 | 2 | 7 |  |  | 器具交換
A07 | 1115 | 香川中央高等学校 | 南教室棟4階 | 39 | 4 | 341教室 |  | 一灯式 | FLR |  | 40 | 1 | 7 |  |  | 器具交換
A07 | 1116 | 香川中央高等学校 | 南教室棟4階 | 39 | 4 | 廊下 |  | 二灯式 | FCL |  | 40+30 | 2 | 2 |  |  | 器具交換
A07 | 1117 | 香川中央高等学校 | 南教室棟3階 | 39 | 3 | 333教室 |  | 二灯式 | FLR |  | 40 | 2 | 12 |  |  | 器具交換
A07 | 1118 | 香川中央高等学校 | 南教室棟3階 | 39 | 3 | 333教室 |  | 一灯式 | FLR |  | 40 | 1 | 7 |  |  | 器具交換
A07 | 1119 | 香川中央高等学校 | 南教室棟3階 | 39 | 3 | 332教室 |  | 二灯式 | FLR |  | 40 | 2 | 8 |  |  | 器具交換
A07 | 1120 | 香川中央高等学校 | 南教室棟3階 | 39 | 3 | 332教室 |  | 一灯式 | FLR |  | 40 | 1 | 7 |  |  | 器具交換
A07 | 1121 | 香川中央高等学校 | 南教室棟3階 | 39 | 3 | 331教室 |  | 二灯式 | FLR |  | 40 | 2 | 8 |  |  | 器具交換
A07 | 1122 | 香川中央高等学校 | 南教室棟3階 | 39 | 3 | 331教室 |  | 一灯式 | FLR |  | 40 | 1 | 7 |  |  | 器具交換
A07 | 1123 | 香川中央高等学校 | 南教室棟3階 | 39 | 3 | 廊下 |  | 二灯式 | FCL |  | 40+30 | 2 | 2 |  |  | 器具交換
A07 | 1124 | 香川中央高等学校 | 南教室棟2階 | 39 | 2 | 323教室 |  | 二灯式 | FLR |  | 40 | 2 | 12 |  |  | 器具交換
A07 | 1125 | 香川中央高等学校 | 南教室棟2階 | 39 | 2 | 323教室 |  | 一灯式 | FLR |  | 40 | 1 | 7 |  |  | 器具交換
A07 | 1126 | 香川中央高等学校 | 南教室棟2階 | 39 | 2 | 322教室 |  | 二灯式 | FLR |  | 40 | 2 | 8 |  |  | 器具交換
A07 | 1127 | 香川中央高等学校 | 南教室棟2階 | 39 | 2 | 322教室 |  | 一灯式 | FLR |  | 40 | 1 | 7 |  |  | 器具交換
A07 | 1128 | 香川中央高等学校 | 南教室棟2階 | 39 | 2 | 321教室 |  | 二灯式 | FLR |  | 40 | 2 | 8 |  |  | 器具交換
A07 | 1129 | 香川中央高等学校 | 南教室棟2階 | 39 | 2 | 321教室 |  | 一灯式 | FLR |  | 40 | 1 | 7 |  |  | 器具交換
A07 | 1130 | 香川中央高等学校 | 南教室棟2階 | 39 | 2 | 廊下 |  | 二灯式 | FCL |  | 40+30 | 2 | 2 |  |  | 器具交換
A07 | 1131 | 香川中央高等学校 | 南教室棟1階 | 39 | 1 | 学習室 |  | 二灯式 | FLR |  | 40 | 2 | 12 |  |  | 器具交換
A07 | 1132 | 香川中央高等学校 | 南教室棟1階 | 39 | 1 | 学習室 |  | 一灯式 | FLR |  | 40 | 1 | 7 |  |  | 器具交換
A07 | 1133 | 香川中央高等学校 | 南教室棟1階 | 39 | 1 | 進路資料室 |  | 二灯式 | FLR |  | 40 | 2 | 8 |  |  | 器具交換
A07 | 1134 | 香川中央高等学校 | 南教室棟1階 | 39 | 1 | 進路資料室 |  | 一灯式 | FLR |  | 40 | 1 | 7 |  |  | 器具交換
A07 | 1135 | 香川中央高等学校 | 南教室棟1階 | 39 | 1 | 進路指導室 |  | 二灯式 | FLR |  | 40 | 2 | 8 |  |  | 器具交換
A07 | 1136 | 香川中央高等学校 | 南教室棟1階 | 39 | 1 | 進路指導室 |  | 一灯式 | FLR |  | 40 | 1 | 7 |  |  | 器具交換
A07 | 1137 | 香川中央高等学校 | 南教室棟1階 | 39 | 1 | 廊下 |  | 二灯式 | FCL |  | 40+30 | 2 | 2 |  |  | 器具交換
A07 | 1138 | 香川中央高等学校 | 南教室棟1～4階 | 39 | 1～4 | 非常階段 |  | ブラケット灯 | I |  | 60 |  | 4 |  |  | 器具交換
A07 | 1139 | 香川中央高等学校 | 特別教室棟4階 | 39 | 4 | 音楽教室 |  | 一灯式 | FLR |  | 40 | 1 | 3 |  |  | 器具交換
A07 | 1140 | 香川中央高等学校 | 特別教室棟4階 | 39 | 4 | 音楽教室 |  | 二灯式 | FLR |  | 40 | 2 | 18 |  |  | 器具交換
A07 | 1141 | 香川中央高等学校 | 特別教室棟4階 | 39 | 4 | 音楽準備室 |  | 二灯式 | FLR |  | 40 | 2 | 6 |  |  | 器具交換
A07 | 1142 | 香川中央高等学校 | 特別教室棟4階 | 39 | 4 | レッスン室① |  | 三灯式 | FLR |  | 40 | 3 | 2 |  |  | 器具交換
A07 | 1143 | 香川中央高等学校 | 特別教室棟4階 | 39 | 4 | レッスン室② |  | 三灯式 | FLR |  | 40 | 3 | 2 |  |  | 器具交換
A07 | 1144 | 香川中央高等学校 | 特別教室棟4階 | 39 | 4 | 楽器庫 |  | 二灯式 | FLR |  | 40 | 2 | 3 |  |  | ランプ交換
A07 | 1145 | 香川中央高等学校 | 特別教室棟4階 | 39 | 4 | 楽器庫 |  | 二灯式 | FLR |  | 40 | 2 | 3 |  |  | ランプ交換
A07 | 1146 | 香川中央高等学校 | 特別教室棟3階 | 39 | 3 | 家庭経営室 |  | 二灯式2連続 (木枠) | FLR |  | 40 |  | 4 |  |  | 器具交換
A07 | 1147 | 香川中央高等学校 | 特別教室棟3階 | 39 | 3 | 家庭経営室（床） |  | 一灯式 | FLR |  | 40 | 1 | 1 |  |  | 器具交換
A07 | 1148 | 香川中央高等学校 | 特別教室棟3階 | 39 | 3 | 家庭経営室（廊下） |  | ダウンライト (木製) | I |  | 60 |  | 4 |  |  | 器具交換
A07 | 1149 | 香川中央高等学校 | 特別教室棟3階 | 39 | 3 | 家庭経営室（踏込） |  | 一灯式 (木製) | FCL |  | 30 |  | 1 |  |  | 器具交換
A07 | 1150 | 香川中央高等学校 | 特別教室棟3階 | 39 | 3 | 家庭経営室（給湯室） |  | 一灯式 (ﾌﾞﾗｹｯﾄ灯) | FCL |  | 20 |  | 1 |  |  | 器具交換
A07 | 1151 | 香川中央高等学校 | 特別教室棟3階 | 39 | 3 | 家庭経営室（給湯室） |  | 一灯式 | FL |  | 20 | 1 | 2 |  |  | 器具交換
A07 | 1152 | 香川中央高等学校 | 特別教室棟3階 | 39 | 3 | 家庭経営室（給湯室） |  | 一灯式 | FL |  | 15 | 1 | 1 |  |  | 器具交換
A07 | 1153 | 香川中央高等学校 | 特別教室棟3階 | 39 | 3 | 部活動室 |  | 一灯式 | FLR |  | 40 | 1 | 3 |  |  | ランプ交換
A07 | 1154 | 香川中央高等学校 | 特別教室棟3階 | 39 | 3 | 部活動室 |  | 二灯式 | FLR |  | 40 | 2 | 12 |  |  | ランプ交換
A07 | 1155 | 香川中央高等学校 | 特別教室棟3階 | 39 | 3 | 共通講義室 |  | 一灯式 | FLR |  | 40 | 1 | 3 |  |  | 器具交換
A07 | 1156 | 香川中央高等学校 | 特別教室棟3階 | 39 | 3 | 共通講義室 |  | 二灯式 | FLR |  | 40 | 2 | 24 |  |  | 器具交換
A07 | 1157 | 香川中央高等学校 | 特別教室棟2階 | 39 | 2 | 情報教室２ |  | 一灯式 | FLR |  | 40 | 1 | 3 |  |  | 器具交換
A07 | 1158 | 香川中央高等学校 | 特別教室棟2階 | 39 | 2 | 情報教室２ |  | 二灯式 | FLR |  | 40 | 2 | 18 |  |  | 器具交換
A07 | 1159 | 香川中央高等学校 | 特別教室棟2階 | 39 | 2 | 情報教室１ |  | 一灯式 | FLR |  | 40 | 1 | 2 |  |  | 器具交換
A07 | 1160 | 香川中央高等学校 | 特別教室棟2階 | 39 | 2 | 情報教室１ |  | 二灯式 | FLR |  | 40 | 2 | 24 |  |  | 器具交換
A07 | 1161 | 香川中央高等学校 | 特別教室棟2階 | 39 | 2 | 情報教室（倉庫） |  | 一灯式 | FL |  | 20 | 1 | 2 |  |  | ランプ交換
A07 | 1162 | 香川中央高等学校 | 特別教室棟2階 | 39 | 2 | 情報教室（倉庫） |  | 一灯式 | FLR |  | 40 | 1 | 1 |  |  | ランプ交換
A07 | 1163 | 香川中央高等学校 | 特別教室棟2階 | 39 | 2 | 情報準備室 |  | 二灯式 | FLR |  | 40 | 2 | 16 |  |  | 器具交換
A07 | 1164 | 香川中央高等学校 | 特別教室棟2階 | 39 | 2 | 情報準備室（倉庫） |  | 一灯式 | FL |  | 20 | 1 | 2 |  |  | ランプ交換
A07 | 1165 | 香川中央高等学校 | 特別教室棟2階 | 39 | 2 | 情報準備室（倉庫） |  | 一灯式 | FLR |  | 40 | 1 | 1 |  |  | ランプ交換
A07 | 1166 | 香川中央高等学校 | 特別教室棟1階 | 39 | 1 | 家庭科準備室 |  | 二灯式 | FLR |  | 40 | 2 | 8 |  |  | 器具交換
A07 | 1167 | 香川中央高等学校 | 特別教室棟1階 | 39 | 1 | 食物教室 |  | 一灯式 | FLR |  | 40 | 1 | 3 |  |  | 器具交換
A07 | 1168 | 香川中央高等学校 | 特別教室棟1階 | 39 | 1 | 食物教室 |  | 二灯式 | FLR |  | 40 | 2 | 21 |  |  | 器具交換
A07 | 1169 | 香川中央高等学校 | 特別教室棟1階 | 39 | 1 | 被服室 |  | 一灯式 | FLR |  | 40 | 1 | 4 |  |  | 器具交換
A07 | 1170 | 香川中央高等学校 | 特別教室棟1階 | 39 | 1 | 被服室 |  | 二灯式 | FLR |  | 40 | 2 | 20 |  |  | 器具交換
A07 | 1171 | 香川中央高等学校 | 特別教室棟1階 | 39 | 1 | 階段下倉庫 |  | ブラケット灯 | I |  | 40 |  | 1 |  |  | ランプ交換
A07 | 1172 | 香川中央高等学校 | 中教室棟4階 | 38 | 4 | 243教室 |  | 二灯式 | FLR |  | 40 | 2 | 12 |  |  | 器具交換
A07 | 1173 | 香川中央高等学校 | 中教室棟4階 | 38 | 4 | 243教室 |  | 一灯式 | FLR |  | 40 | 1 | 4 |  |  | 器具交換
A07 | 1174 | 香川中央高等学校 | 中教室棟4階 | 38 | 4 | 生徒会倉庫 |  | 二灯式 | FLR |  | 40 | 2 | 6 |  |  | ランプ交換
A07 | 1175 | 香川中央高等学校 | 中教室棟4階 | 38 | 4 | 242教室 |  | 二灯式 | FLR |  | 40 | 2 | 8 |  |  | 器具交換
A07 | 1176 | 香川中央高等学校 | 中教室棟4階 | 38 | 4 | 242教室 |  | 一灯式 | FLR |  | 40 | 1 | 7 |  |  | 器具交換
A07 | 1177 | 香川中央高等学校 | 中教室棟4階 | 38 | 4 | 241教室 |  | 二灯式 | FLR |  | 40 | 2 | 8 |  |  | 器具交換
A07 | 1178 | 香川中央高等学校 | 中教室棟4階 | 38 | 4 | 241教室 |  | 一灯式 | FLR |  | 40 | 1 | 7 |  |  | 器具交換
A07 | 1179 | 香川中央高等学校 | 中教室棟4階 | 38 | 4 | 廊下 |  | 二灯式 | FCL |  | 40+30 | 2 | 3 |  |  | 器具交換
A07 | 1180 | 香川中央高等学校 | 中教室棟3階 | 38 | 3 | 233教室 |  | 二灯式 | FLR |  | 40 | 2 | 12 |  |  | 器具交換
A07 | 1181 | 香川中央高等学校 | 中教室棟3階 | 38 | 3 | 233教室 |  | 一灯式 | FLR |  | 40 | 1 | 7 |  |  | 器具交換
A07 | 1182 | 香川中央高等学校 | 中教室棟3階 | 38 | 3 | 232教室 |  | 二灯式 | FLR |  | 40 | 2 | 8 |  |  | 器具交換
A07 | 1183 | 香川中央高等学校 | 中教室棟3階 | 38 | 3 | 232教室 |  | 一灯式 | FLR |  | 40 | 1 | 7 |  |  | 器具交換
A07 | 1184 | 香川中央高等学校 | 中教室棟3階 | 38 | 3 | 231教室 |  | 二灯式 | FLR |  | 40 | 2 | 8 |  |  | 器具交換
A07 | 1185 | 香川中央高等学校 | 中教室棟3階 | 38 | 3 | 231教室 |  | 一灯式 | FLR |  | 40 | 1 | 7 |  |  | 器具交換
A07 | 1186 | 香川中央高等学校 | 中教室棟3階 | 38 | 3 | 廊下 |  | 二灯式 | FCL |  | 40+30 | 2 | 4 |  |  | 器具交換
A07 | 1187 | 香川中央高等学校 | 中教室棟2階 | 38 | 2 | 223教室 |  | 二灯式 | FLR |  | 40 | 2 | 12 |  |  | 器具交換
A07 | 1188 | 香川中央高等学校 | 中教室棟2階 | 38 | 2 | 223教室 |  | 一灯式 | FLR |  | 40 | 1 | 7 |  |  | 器具交換
A07 | 1189 | 香川中央高等学校 | 中教室棟2階 | 38 | 2 | 222教室 |  | 二灯式 | FLR |  | 40 | 2 | 8 |  |  | 器具交換
A07 | 1190 | 香川中央高等学校 | 中教室棟2階 | 38 | 2 | 222教室 |  | 二灯式 | FLR |  | 40 | 2 | 7 |  |  | 器具交換
A07 | 1191 | 香川中央高等学校 | 中教室棟2階 | 38 | 2 | 221教室 |  | 二灯式 | FLR |  | 40 | 2 | 8 |  |  | 器具交換
A07 | 1192 | 香川中央高等学校 | 中教室棟2階 | 38 | 2 | 221教室 |  | 一灯式 | FLR |  | 40 | 1 | 7 |  |  | 器具交換
A07 | 1193 | 香川中央高等学校 | 中教室棟2階 | 38 | 2 | 廊下 |  | 二灯式 | FCL |  | 40+30 | 2 | 4 |  |  | 器具交換
A07 | 1194 | 香川中央高等学校 | 中教室棟1階 | 38 | 1 | 2１３教室 |  | 二灯式 | FLR |  | 40 | 2 | 12 |  |  | 器具交換
A07 | 1195 | 香川中央高等学校 | 中教室棟1階 | 38 | 1 | 2１３教室 |  | 一灯式 | FLR |  | 40 | 1 | 7 |  |  | 器具交換
A07 | 1196 | 香川中央高等学校 | 中教室棟1階 | 38 | 1 | 212教室 |  | 二灯式 | FLR |  | 40 | 2 | 8 |  |  | 器具交換
A07 | 1197 | 香川中央高等学校 | 中教室棟1階 | 38 | 1 | 212教室 |  | 二灯式 | FLR |  | 40 | 2 | 7 |  |  | 器具交換
A07 | 1198 | 香川中央高等学校 | 中教室棟1階 | 38 | 1 | 211教室 |  | 二灯式 | FLR |  | 40 | 2 | 8 |  |  | 器具交換
A07 | 1199 | 香川中央高等学校 | 中教室棟1階 | 38 | 1 | 211教室 |  | 一灯式 | FLR |  | 40 | 1 | 7 |  |  | 器具交換
A07 | 1200 | 香川中央高等学校 | 中教室棟1階 | 38 | 1 | 廊下 |  | 二灯式 | FCL |  | 40+30 | 2 | 4 |  |  | 器具交換
A07 | 1201 | 香川中央高等学校 | 中教室棟1～4階 | 38 | 1～4 | 非常階段 |  | ブラケット灯 | I |  | 60 |  | 4 |  |  | 器具交換
A07 | 1202 | 香川中央高等学校 | 渡廊下（中教室棟南）2階 |  | 2 | 渡廊下 |  | 一灯式 | FLR |  | 40 | 1 | 2 |  |  | 器具交換
A07 | 1203 | 香川中央高等学校 | 渡廊下（中教室棟南）1階 |  | 1 | 渡廊下 |  | 一灯式 | FLR |  | 40 | 1 | 2 | 高所設置 |  | 器具交換
A07 | 1204 | 香川中央高等学校 | 渡廊下（北昇降口西）2階 |  | 2 | 渡廊下 |  | 二灯式 | FCL |  | 40+30 | 2 | 1 |  |  | 器具交換
A07 | 1205 | 香川中央高等学校 | 渡廊下（北昇降口西）1階 |  | 1 | 渡廊下 |  | 二灯式 | FCL |  | 40+30 | 2 | 1 | 高所設置 |  | 器具交換
A07 | 1206 | 香川中央高等学校 | 屋外ステージ |  | 1 | 屋外ステージ |  | ダウンライト | I |  | 60 |  | 14 | 高所設置 |  | 器具交換
A07 | 1207 | 香川中央高等学校 | 北昇降口 |  | 1 | 北昇降口 |  | 二灯式 | FCL |  | 40+30 | 2 | 7 |  |  | 器具交換
A07 | 1208 | 香川中央高等学校 | 中教室棟4階 | 38 | 4 | トイレ（女） |  | 一灯式 | FHF |  | 32 | 1 | 2 | 人感センサー |  | 器具交換
A07 | 1209 | 香川中央高等学校 | 中教室棟4階 | 38 | 4 | トイレ（女） |  | 一灯式 | FHF |  | 32 | 1 | 2 | 人感センサー |  | 器具交換
A07 | 1210 | 香川中央高等学校 | 中教室棟4階 | 38 | 4 | トイレ（女） |  | 一灯式 | FHT |  | 16 | 1 | 10 | 人感センサー |  | 器具交換
A07 | 1211 | 香川中央高等学校 | 中教室棟3階 | 38 | 3 | トイレ（男） |  | 一灯式 | FHF |  | 32 | 1 | 2 | 人感センサー |  | 器具交換
A07 | 1212 | 香川中央高等学校 | 中教室棟3階 | 38 | 3 | トイレ（男） |  | 一灯式 | FHF |  | 32 | 1 | 3 | 人感センサー |  | 器具交換
A07 | 1213 | 香川中央高等学校 | 中教室棟3階 | 38 | 3 | トイレ（男） |  | 一灯式 | FHT |  | 16 | 1 | 8 | 人感センサー |  | 器具交換
A07 | 1214 | 香川中央高等学校 | 中教室棟2階 | 38 | 2 | トイレ（女） |  | 一灯式 | FHF |  | 32 | 1 | 4 | 人感センサー |  | 器具交換
A07 | 1215 | 香川中央高等学校 | 中教室棟2階 | 38 | 2 | トイレ（女） |  | 一灯式 | FHF |  | 32 | 1 | 4 | 人感センサー |  | 器具交換
A07 | 1216 | 香川中央高等学校 | 中教室棟2階 | 38 | 2 | トイレ（女） |  | 一灯式 | FHT |  | 16 | 1 | 10 | 人感センサー |  | 器具交換
A07 | 1217 | 香川中央高等学校 | 中教室棟1階 | 38 | 1 | トイレ（男） |  | 一灯式 | FHF |  | 32 | 1 | 5 | 人感センサー |  | 器具交換
A07 | 1218 | 香川中央高等学校 | 中教室棟1階 | 38 | 1 | トイレ（男） |  | 一灯式 | FHF |  | 32 | 1 | 1 | 人感センサー |  | 器具交換
A07 | 1219 | 香川中央高等学校 | 中教室棟1階 | 38 | 1 | トイレ（男） |  | 一灯式 | FHT |  | 16 | 1 | 7 | 人感センサー |  | 器具交換
A07 | 1220 | 香川中央高等学校 | 中教室棟1階 | 38 | 1 | トイレ（身障者） |  | 一灯式 | FHF |  | 32 | 1 | 1 | 人感センサー |  | 器具交換
A07 | 1221 | 香川中央高等学校 | 中教室棟1階 | 38 | 1 | トイレ（身障者） |  | 一灯式 | FL |  | 20 | 1 | 1 | 人感センサー |  | 器具交換
A07 | 1222 | 香川中央高等学校 | 渡廊下(北昇降口棟－北教室棟)2階 |  | 2 | 渡廊下 |  | 二灯式 | FCL |  | 40+30 | 2 | 1 |  |  | 器具交換
A07 | 1223 | 香川中央高等学校 | 渡廊下(北昇降口棟－北教室棟)1階 |  | 1 | 渡廊下 |  | 二灯式 | FCL |  | 40+30 | 2 | 1 | 高所設置 |  | 器具交換
A07 | 1224 | 香川中央高等学校 | 西自転車置場２階 |  | 2 | 自転車置場 |  | 一灯式 | FLR |  | 40 | 1 | 7 | タイマー |  | 器具交換
A07 | 1225 | 香川中央高等学校 | 西自転車置場２階 |  | 2 | 自転車置場 |  | 一灯式 | FL |  | 20 | 1 | 2 | タイマー |  | 器具交換
A07 | 1226 | 香川中央高等学校 | 西自転車置場1階 |  | 1 | 自転車置場 |  | 一灯式 | FLR |  | 40 | 1 | 7 | タイマー |  | 器具交換
A07 | 1227 | 香川中央高等学校 | 発電機室 |  | 1 | 発電機室 |  | 一灯式 | FLR |  | 40 | 1 | 2 |  |  | ランプ交換
A07 | 1228 | 香川中央高等学校 | ポンプ室 |  | 1 | ポンプ室 |  | 一灯式 | FLR |  | 40 | 1 | 2 |  |  | ランプ交換
A07 | 1229 | 香川中央高等学校 | ポンプ室（グランド用） |  | 1 | ポンプ室内 |  | シーリングライト | I |  | 40 |  | 1 |  |  | ランプ交換
A07 | 1230 | 香川中央高等学校 | ポンプ室（グランド用） |  | 1 | ポンプ室外 |  | 一灯式 | FL |  | 20 | 1 | 1 |  |  | 器具交換
A07 | 1231 | 香川中央高等学校 | 器具庫（グランド北側） |  | 1 | 器具庫1～３ |  | 一灯式 | FLR |  | 40 | 1 | 4 |  |  | ランプ交換
A07 | 1232 | 香川中央高等学校 | 西部室2階 | 29 | 2 | 部室 |  | 二灯式 | FLR |  | 40 | 2 | 4 |  |  | ランプ交換
A07 | 1233 | 香川中央高等学校 | 西部室2階 | 29 | 2 | 通路 |  | ブラケット灯 | FD |  | 13 |  | 2 |  |  | 器具交換
A07 | 1234 | 香川中央高等学校 | 西部室1階 | 29 | 1 | 部室 |  | 二灯式 | FLR |  | 40 | 2 | 4 |  |  | ランプ交換
A07 | 1235 | 香川中央高等学校 | 西部室1階 | 29 | 1 | 通路 |  | ブラケット灯 | FD |  | 13 |  | 3 |  |  | 器具交換
A07 | 1236 | 香川中央高等学校 | 東部室2階 |  | 2 | 部室 |  | 一灯式 | FLR |  | 40 | 1 | 9 |  |  | ランプ交換
A07 | 1237 | 香川中央高等学校 | 東部室2階 |  | 2 | 通路 |  | シーリングライト | I |  | 40 |  | 4 |  |  | 器具交換
A07 | 1238 | 香川中央高等学校 | 東部室1階 |  | 1 | 部室 |  | 一灯式 | FLR |  | 40 | 1 | 7 |  |  | ランプ交換
A07 | 1239 | 香川中央高等学校 | 東部室1階 |  | 1 | 通路 |  | シーリングライト | I |  | 40 |  | 4 |  |  | 器具交換
A07 | 1240 | 香川中央高等学校 | 東部室1階 |  | 1 | 男女トイレ |  | 一灯式 | FLR |  | 40 | 1 | 2 |  |  | ランプ交換
A07 | 1241 | 香川中央高等学校 | 東部室1階 |  | 1 | 男女トイレ |  | ブラケット灯 | I |  | 40 |  | 2 |  |  | ランプ交換
A07 | 1242 | 香川中央高等学校 | 東南自転車置場2階 | 38 | 2 | 自転車置場 |  | 一灯式 | FLR |  | 40 | 1 | 5 | タイマー |  | 器具交換
A07 | 1243 | 香川中央高等学校 | 東南自転車置場2階 | 38 | 2 | 自転車置場 |  | 一灯式 | FL |  | 20 | 1 | 2 | タイマー |  | 器具交換
A07 | 1244 | 香川中央高等学校 | 東南自転車置場1階 | 38 | 1 | 自転車置場 |  | 一灯式 | FLR |  | 40 | 1 | 5 | タイマー |  | 器具交換
A07 | 1245 | 香川中央高等学校 | 東北自転車置場2階 | 37 | 2 | 自転車置場 |  | 一灯式 | FLR |  | 40 | 1 | 10 | タイマー＆人感センサー |  | 器具交換
A07 | 1246 | 香川中央高等学校 | 東北自転車置場2階 | 37 | 2 | 自転車置場 |  | 一灯式 | FL |  | 20 | 1 | 1 | タイマー＆人感センサー |  | 器具交換
A07 | 1247 | 香川中央高等学校 | 東北自転車置場1階 | 37 | 1 | 自転車置場 |  | 一灯式 | FLR |  | 40 | 1 | 9 | タイマー＆人感センサー |  | 器具交換
A07 | 1248 | 香川中央高等学校 | 東北自転車置場1階 | 37 | 1 | 自転車置場 |  | 一灯式 | FL |  | 20 | 1 | 1 | タイマー＆人感センサー |  | 器具交換
A07 | 1249 | 香川中央高等学校 | 南昇降口 |  | 1 | 南昇降口 |  | 二灯式 | FCL |  | 40+30 | 2 | 9 |  |  | 器具交換
A07 | 1250 | 香川中央高等学校 | 職員自転車置場 | 17 | 1 | 職員自転車置場 |  | 一灯式 | FHF |  | 32 | 1 | 2 | タイマー |  | 器具交換
A07 | 1251 | 香川中央高等学校 | 野球グラウンド |  | 1 | バックネット |  | マルチハロゲン灯 |  |  | 1000 |  | 2 | 高所設置 |  | 器具交換
A07 | 1252 | 香川中央高等学校 | 野球グラウンド |  | 1 | ３塁側 |  | 水銀灯 |  |  | 1000 |  | 1 | 高所設置 |  | 器具交換
A07 | 1253 | 香川中央高等学校 | 野球グラウンド |  | 1 | ３塁側 |  | マルチハロゲン灯 |  |  | 1000 |  | 1 | 高所設置 |  | 器具交換
A07 | 1254 | 香川中央高等学校 | 野球グラウンド |  | 1 | ３塁側 |  | メタルハライドランプ 県費（登録有） |  |  | 1000 |  | 3 | 高所設置 |  | 器具交換
A07 | 1255 | 香川中央高等学校 | 野球グラウンド |  | 1 | 1塁側 |  | 水銀灯 |  |  | 1000 |  | 2 | 高所設置 |  | 器具交換
A07 | 1256 | 香川中央高等学校 | 野球グラウンド |  | 1 | 1塁側 |  | マルチハロゲン灯 |  |  | 100 |  | 1 | 高所設置 |  | 器具交換
A07 | 1257 | 香川中央高等学校 | 野球グラウンド |  | 1 | 1塁側 |  | ナトリウム灯 |  |  | 940 |  | 1 | 高所設置 |  | 器具交換
A07 | 1258 | 香川中央高等学校 | 野球グラウンド |  | 1 | 1塁側 |  | メタルハライドランプ 県費（登録有） |  |  | 1000 |  | 3 | 高所設置 |  | 器具交換
A07 | 1259 | 香川中央高等学校 | 陸上トラック |  | 1 | 体育館北西 |  | メタルハライドランプ （寄附・登録有） |  |  | 700 |  | 1 | 高所設置 |  | 器具交換
A07 | 1260 | 香川中央高等学校 | 陸上トラック |  | 1 | 体育館北東 |  | メタルハライドランプ （寄附・登録有） |  |  | 700 |  | 2 | 高所設置 |  | 器具交換
A07 | 1261 | 香川中央高等学校 | 陸上トラック |  | 1 | トラック東 |  | メタルハライドランプ （寄附・登録有） |  |  | 700 |  | 1 | 高所設置 |  | 器具交換
A07 | 1262 | 香川中央高等学校 | 陸上トラック |  | 1 | 体育館東 |  | ミニハロゲン |  |  | 500 |  | 2 | 高所設置＆タイマー |  | 器具交換
A07 | 1263 | 香川中央高等学校 | テニスコート |  | 1 | 器具庫南西 |  | 水銀灯 |  |  |  |  | 2 | 高所設置 |  | 器具交換
A07 | 1264 | 香川中央高等学校 | ハンドボールコート |  | 1 | ハンドコート北西 |  | メタルハライドランプ 県費（登録有） |  |  | 400 |  | 6 | 高所設置 |  | 器具交換
A07 | 1265 | 香川中央高等学校 | ハンドボールコート |  | 1 | ハンドコート東 |  | メタルハライドランプ 県費（登録有） |  |  | 700 |  | 9 | 高所設置 |  | 器具交換
A07 | 1266 | 香川中央高等学校 | ホッケーコート |  | 1 | 東部室西 |  | メタルハライドランプ 県費（登録有） |  |  | 700 |  | 3 | 高所設置 |  | 器具交換
A07 | 1267 | 香川中央高等学校 | 校内外灯 |  | 1 | 正門 |  | ポールライト4灯式 | H |  | 200 |  | 4 | 高所設置＆タイマー |  | 器具交換
A07 | 1268 | 香川中央高等学校 | 校内外灯 |  | 1 | 職員自転車置場 |  | ポールライト1灯式 (水銀灯) | H |  | 200 |  | 1 | 高所設置＆タイマー |  | 器具交換
A07 | 1269 | 香川中央高等学校 | 校内外灯 |  | 1 | 東門 |  | ポールライト1灯式 (水銀灯) | H |  | 200 |  | 1 | 高所設置＆タイマー |  | 器具交換
A07 | 1270 | 香川中央高等学校 | 校内外灯 |  | 1 | 東通用門 |  | ポールライト1灯式 (水銀灯) | H |  | 200 |  | 1 | 高所設置＆タイマー |  | 器具交換
A07 | 1271 | 香川中央高等学校 | 校内外灯 |  | 1 | 西通用門 |  | ポールライト1灯式 (水銀灯) | H |  | 200 |  | 1 | 高所設置＆タイマー |  | 器具交換
A07 | 1272 | 香川中央高等学校 | 校内外灯 |  | 1 | ウエイトリフティング場西 |  | ポールライト1灯式 (水銀灯) | H |  | 200 |  | 1 | 高所設置＆タイマー |  | 器具交換
A07 | 1273 | 香川中央高等学校 | 校内外灯 |  | 1 | 西門 |  | ポールライト1灯式 (水銀灯) | H |  | 200 |  | 1 | 高所設置＆タイマー |  | 器具交換
A08 | 1274 | 香川東部支援学校 | 南館 | 35 | 1 | 教室（EV横） |  | ダウンライト |  | FDL18W | 18 | 1 | 1 |  |  | 器具交換
A08 | 1275 | 香川東部支援学校 | 南館 | 35 | 1 | 教室（EV横） |  | 直付け |  | FL20W | 20 | 1 | 1 |  |  | 器具交換
A08 | 1276 | 香川東部支援学校 | 南館 | 35 | 1 | 教室（EV横） | カ１ | 埋込灯 |  | F40W・1 RH | 40 | 1 | 2 |  | 415K UH | 器具交換
A08 | 1277 | 香川東部支援学校 | 南館 | 35 | 1 | 教室２部屋 | カ１ | 埋込灯 |  | F40W・1 RH | 40 | 1 | 8 |  | 415K UH | 器具交換
A08 | 1278 | 香川東部支援学校 | 南館 | 35 | 1 | 教室２部屋 | カ２ | 埋込灯 |  | F40W・2 SRH | 40 | 2 | 6 |  | 425 SUH | 器具交換
A08 | 1279 | 香川東部支援学校 | 南館 | 35 | 1 | 機械室 | ア２ | トラフ型直付灯 |  | F40W・1 RH | 40 | 1 | 4 |  | FA41064UH | ランプ交換
A08 | 1280 | 香川東部支援学校 | 南館 | 35 | 1 | 機械室 | イ | 笠付パイプ吊灯 |  | F40W・1 RH | 40 | 1 | 3 |  | FA41264UH | ランプ交換
A08 | 1281 | 香川東部支援学校 | 南館 | 35 | 1 | 機械室 | ウ | 笠付型直付灯 |  | F40W・2 SRH | 40 | 2 | 1 |  | FA42264SUH | ランプ交換
A08 | 1282 | 香川東部支援学校 | 南館 | 35 | 1 | 脱衣室 | シ | ウォールライト |  | F40W・1 RH | 40 | 1 | 1 |  | NF41848UH | 器具交換
A08 | 1283 | 香川東部支援学校 | 南館 | 35 | 1 | 脱衣室 | エ１ | V型直付灯 |  | F40W・1 RH | 40 | 1 | 2 |  | FA41044UH | 器具交換
A08 | 1284 | 香川東部支援学校 | 南館 | 35 | 1 | 浴室 | ス | ウォールライト（防水型） |  | F40W・1 RH | 40 | 1 | 2 |  | NW41861UH | 器具交換
A08 | 1285 | 香川東部支援学校 | 南館 | 35 | 1 | 食堂 | カ２ | 埋込灯 |  | F40W・2 SRH | 40 | 2 | 15 |  | 425 SUH | 器具交換
A08 | 1286 | 香川東部支援学校 | 南館 | 35 | 1 | 配膳 | カ２ | 埋込灯 |  | F40W・2 SRH | 40 | 2 | 3 |  | 425 SUH | 器具交換
A08 | 1287 | 香川東部支援学校 | 南館 | 35 | 1 | 配膳 | コ | 流シ元灯 |  | F20W・2 GPL | 20 | 2 | 1 |  | HN5420TGPL | 器具交換
A08 | 1288 | 香川東部支援学校 | 南館 | 35 | 1 | 倉庫 | サ | 片反射笠付直付灯 |  | F40W・1 RH | 40 | 1 | 1 |  | FA41263UH | ランプ交換
A08 | 1289 | 香川東部支援学校 | 南館 | 35 | 1 | 廊下 | カ１ | 埋込灯 |  | F40W・1 RH | 40 | 1 | 6 |  | 415K UH | 器具交換
A08 | 1290 | 香川東部支援学校 | 南館 | 35 | 1 | 玄関 | サ | 片反射笠付直付灯 |  | F40W・1 RH | 40 | 1 | 8 |  | FA41263UH | 器具交換
A08 | 1291 | 香川東部支援学校 | 南館 | 35 | 1 | 玄関入口 | ニ | ブラケット |  | FT13W・1 GL | 13 | 1 | 1 |  | HLW6127TGL | 器具交換
A08 | 1292 | 香川東部支援学校 | 南館 | 35 | 1 | 屋外 | セ | ウォールライト（防水型） |  | F20W・1 GL | 20 | 1 | 2 |  | HW725TGL | 器具交換
A08 | 1293 | 香川東部支援学校 | 南館 | 35 | 2 | 教室（EV横） |  | ダウンライト |  | FDL18W | 18 | 1 | 1 |  |  | 器具交換
A08 | 1294 | 香川東部支援学校 | 南館 | 35 | 2 | 教室（EV横） |  | 直付け |  | FL20W | 20 | 1 | 1 |  |  | 器具交換
A08 | 1295 | 香川東部支援学校 | 南館 | 35 | 2 | 教室（EV横） | カ１ | 埋込灯 |  | F40W・1 RH | 40 | 1 | 2 |  | 415K UH | 器具交換
A08 | 1296 | 香川東部支援学校 | 南館 | 35 | 2 | 教室４部屋 | キ | トラフ型直付灯 |  | F40W・2 SUH | 40 | 2 | 24 |  | FA420645 SUH | 器具交換
A08 | 1297 | 香川東部支援学校 | 南館 | 35 | 2 | 準備室 | ク | 埋込灯 OAルーバー 遮光角30° 別置安定器 |  | F40W・3 DH | 40 | 3 | 3 |  | 431KLW | 器具交換
A08 | 1298 | 香川東部支援学校 | 南館 | 35 | 2 | 言語訓練室 | ケ | 埋込灯 プリズムカバー 別置安定器 |  | F40W・3 DH | 40 | 3 | 6 |  | 433PS | 器具交換
A08 | 1299 | 香川東部支援学校 | 南館 | 35 | 2 | 職能訓練室 | カ２ | 埋込灯 |  | F40W・2 SRH | 40 | 2 | 9 |  | 425 SUH | 器具交換
A08 | 1300 | 香川東部支援学校 | 南館 | 35 | 2 | 倉庫 | エ１ | V型直付灯 |  | F40W・1 RH | 40 | 1 | 2 |  | FA41044UH | ランプ交換
A08 | 1301 | 香川東部支援学校 | 南館 | 35 | 2 | 機能訓練室 | カ２ | 埋込灯 |  | F40W・2 SRH | 40 | 2 | 8 |  | 425 SUH | 器具交換
A08 | 1302 | 香川東部支援学校 | 南館 | 35 | 2 | 感覚訓練室 | カ２ | 埋込灯 |  | F40W・2 SRH | 40 | 2 | 6 |  | 425 SUH | 器具交換
A08 | 1303 | 香川東部支援学校 | 南館 | 35 | 2 | 出入口 | セ | ウォールライト（防水型） |  | F20W・1 GL | 20 | 1 | 1 |  | HW725TGL | 器具交換
A08 | 1304 | 香川東部支援学校 | 南館 | 35 | 2 | 廊下 | カ１ | 埋込灯 |  | F40W・1 RH | 40 | 1 | 7 |  | 415K UH | 器具交換
A08 | 1305 | 香川東部支援学校 | 南館 | 35 | 2 | 階段 | C | ウォールライト 非常電源内蔵型 |  | FC30W 1GL | 30 | 1 | 3 |  | FC31851GL | 器具交換
A08 | 1306 | 香川東部支援学校 | 渡廊下 | 35 |  | 渡廊下 | ナ | ウォールライト（防水型） |  | F20W・1 GL | 20 | 1 | 4 |  | HW7111TGL | 器具交換
A08 | 1307 | 香川東部支援学校 | 渡廊下 | 35 |  | 渡廊下 | ニ | ブラケット |  | FT13W・1 GL | 13 | 1 | 1 |  | HLW6127TGL | 器具交換
A08 | 1308 | 香川東部支援学校 | 体育館 | 48 | 1 | 玄関 |  | ダウンライト |  | FDL27W | 27 | 1 | 4 |  |  | 器具交換
A08 | 1309 | 香川東部支援学校 | 体育館 | 48 | 1 | トイレ |  | 埋込型下面開放 |  | HF32W | 32 | 1 | 1 |  |  | 器具交換
A08 | 1310 | 香川東部支援学校 | 体育館 | 48 | 1 | トイレ |  | 埋込型下面ルーパー |  | FHP23W | 23 | 3 | 2 |  |  | 器具交換
A08 | 1311 | 香川東部支援学校 | 体育館 | 48 | 1 | トイレ |  | ダウンライト |  | FDL27W | 27 | 1 | 2 |  |  | 器具交換
A08 | 1312 | 香川東部支援学校 | 体育館 | 48 | 1 | トイレ |  | ダウンライト |  | FDL13W | 13 | 1 | 1 |  |  | 器具交換
A08 | 1313 | 香川東部支援学校 | 体育館 | 48 | 1 | 器具庫ほか |  | V型直付灯 |  | HF32W | 32 | 1 | 2 |  |  | 器具交換
A08 | 1314 | 香川東部支援学校 | 体育館 | 48 | 1 | 更衣室 |  | V型直付灯 |  | HF32W | 32 | 2 | 2 |  |  | 器具交換
A08 | 1315 | 香川東部支援学校 | 体育館 | 48 | 1 | 屋外 |  | ブラケット灯（防雨型） |  | F20W | 20 | 1 | 8 | うち１灯のみタイマーにて点灯 |  | 器具交換
A08 | 1316 | 香川東部支援学校 | 体育館 | 48 | 2 | アリーナ |  | HI Ｄ灯 |  | MF700 | 700 | 1 | 11 | 調光機能追加 |  | 器具交換
A08 | 1317 | 香川東部支援学校 | 体育館 | 48 | 2 | アリーナ |  | HI Ｄ灯（光補償装置付） |  | MF700 | 700 | 1 | 4 | 調光機能追加 |  | 器具交換
A08 | 1318 | 香川東部支援学校 | 体育館 | 48 | 2 | ステージ | ウ | 半埋込灯 |  | F40W・1 GH | 40 | 1 | 10 | 高所設置 |  | 器具交換
A08 | 1319 | 香川東部支援学校 | 体育館 | 48 | 2 | 倉庫 | ア | 笠付直付灯 |  | F40W・1 GH | 40 | 1 | 2 | 高所設置 |  | ランプ交換
A08 | 1320 | 香川東部支援学校 | 体育館 | 48 | 2 | 教官室 | イ２ | V型直付灯 |  | F40W・2 GH | 40 | 2 | 2 |  |  | 器具交換
A08 | 1321 | 香川東部支援学校 | プール棟 | 43 | 1 | 男子、女子更衣室 | A | 壁付灯 |  | FL40Wx1 UH | 40 | 1 | 4 |  | S41SAN BSP | 器具交換
A08 | 1322 | 香川東部支援学校 | プール棟 | 43 | 1 | 男子、女子便所 | A | 壁付灯 |  | FL40Wx1 UH | 40 | 1 | 2 |  | S41SAN BSP | 器具交換
A08 | 1323 | 香川東部支援学校 | プール棟 | 43 | 1 | 器具庫 | A | 壁付灯 |  | FL40Wx1 UH | 40 | 1 | 1 |  | S41SAN BSP | ランプ交換
A08 | 1324 | 香川東部支援学校 | プール棟 | 43 | 1 | 機械室 | A | 壁付灯 |  | FL40Wx1 UH | 40 | 1 | 1 | 高所設置 | S41SAN BSP | ランプ交換
A08 | 1325 | 香川東部支援学校 | プール棟 | 43 | 1 | 廊下 | B | 直付灯 |  | FL40Wx1 UH | 40 | 1 | 2 |  | S41SOF | 器具交換
A08 | 1326 | 香川東部支援学校 | プール棟 | 43 | 1 | 廊下 | D | 投光器 |  |  | 150 | 1 | 1 |  | QT-5032 QF3A | 器具交換
A08 | 1327 | 香川東部支援学校 | 作業棟 | 43 | 1 | 体育、農業倉庫 | B | 直付灯 |  | FL40Wx1 UH | 40 | 1 | 4 |  | FT-4135N | ランプ交換
A08 | 1328 | 香川東部支援学校 | 作業棟 | 43 | 1 | 簡易作業実習室 | A | 直付灯 |  | FL40Wx2 SUH | 40 | 2 | 12 |  | FT-4231N | 器具交換
A08 | 1329 | 香川東部支援学校 | 作業棟 | 43 | 1 | 準備室 | A | 直付灯 |  | FL40Wx2 SUH | 40 | 2 | 2 |  | FT-4231N | 器具交換
A08 | 1330 | 香川東部支援学校 | 作業棟 | 43 | 1 | 男子、女子便所 | C | 壁付灯 |  | FL20Wx1 GPL | 20 | 1 | 3 |  | FB-2139NP | 器具交換
A08 | 1331 | 香川東部支援学校 | 作業棟 | 43 | 1 | 男子、女子便所 | B | 直付灯 |  | FL40Wx1 UH | 40 | 1 | 2 |  | FT-4135N | 器具交換
A08 | 1332 | 香川東部支援学校 | 作業棟 | 43 | 1 | 木工実習室 | A | 直付灯 |  | FL40Wx2 SUH | 40 | 2 | 4 |  | FT-4231N | 器具交換
A08 | 1333 | 香川東部支援学校 | 作業棟 | 43 | 1 | 木工実習室 | A | 直付灯 |  | FL40Wx2 SUH | 40 | 2 | 8 |  | FT-4231N | 器具交換
A08 | 1334 | 香川東部支援学校 | 作業棟 | 43 | 1 | 陶芸実習室 | A | 直付灯 |  | FL40Wx2 SUH | 40 | 2 | 4 |  | FT-4231N | 器具交換
A08 | 1335 | 香川東部支援学校 | 作業棟 | 43 | 1 | 陶芸実習室 | A | 直付灯 |  | FL40Wx2 SUH | 40 | 2 | 7 |  | FT-4231N | 器具交換
A08 | 1336 | 香川東部支援学校 | 作業棟 | 43 | 1 | 屋外 | D | 壁付灯 |  | FL20Wx1 GH | 20 | 1 | 3 |  | FB-2342 | 器具交換
A08 | 1337 | 香川東部支援学校 | 中館 | 42 | 1 | 準備室 | エ１ | 埋込灯 |  | F40W・1 RH | 40 | 1 | 12 |  | 415K | 器具交換
A08 | 1338 | 香川東部支援学校 | 中館 | 42 | 1 | トイレ |  | トラフ型直付灯 |  | FSS8-321 |  | 1 | 2 |  |  | 器具交換
A08 | 1339 | 香川東部支援学校 | 中館 | 42 | 1 | CR４部屋 | ウ１ | V型直付灯 |  | F40W・1 RH | 40 | 1 | 16 |  | 41044 | 器具交換
A08 | 1340 | 香川東部支援学校 | 中館 | 42 | 1 | CR４部屋 | ウ２ | V型直付灯 |  | F40W・2 SRH | 40 | 2 | 8 |  | 42044 | 器具交換
A08 | 1341 | 香川東部支援学校 | 中館 | 42 | 1 | CR４部屋 | カ | 埋込灯 |  | F40W・1 RH | 40 | 1 | 8 |  | FA41721 | 器具交換
A08 | 1342 | 香川東部支援学校 | 中館 | 42 | 1 | 機械室 | イ | 片反射笠付灯 |  | F40W・1 RH | 40 | 1 | 3 |  | FA41286K | ランプ交換
A08 | 1343 | 香川東部支援学校 | 中館 | 42 | 1 | 機械室 | チ | 笠付パイプ吊り灯 |  | F40W・1 RH | 40 | 1 | 1 |  | FA41285K+FP21052K | ランプ交換
A08 | 1344 | 香川東部支援学校 | 中館 | 42 | 1 | 機械室入口 屋外 | ク | ウォールライト |  | F20W・1 GH | 20 | 1 | 1 |  | HW725 | 器具交換
A08 | 1345 | 香川東部支援学校 | 中館 | 42 | 1 | 廊下 | キ | 埋込灯 |  | F40W・1 GH | 40 | 1 | 5 |  | PC411R | 器具交換
A08 | 1346 | 香川東部支援学校 | 中館 | 42 | 1 | 廊下 | ト | ダウンライト |  | I100W・1 | 100 | 1 | 2 |  | D57225M | 器具交換
A08 | 1347 | 香川東部支援学校 | 中館 | 42 | 2 | 美術教室 | エ１ | 埋込灯 |  | F40W・1 RH | 40 | 1 | 12 |  | 415K | 器具交換
A08 | 1348 | 香川東部支援学校 | 中館 | 42 | 2 | トイレ |  | トラフ型直付灯 |  | FSS8-321 |  | 1 | 1 |  |  | 器具交換
A08 | 1349 | 香川東部支援学校 | 中館 | 42 | 2 | CR４部屋 | エ１ | 埋込灯 |  | F40W・1 RH | 40 | 1 | 16 |  | 415K | 器具交換
A08 | 1350 | 香川東部支援学校 | 中館 | 42 | 2 | CR４部屋 | エ２ | 埋込灯 |  | F40W・2 SRH | 40 | 2 | 8 |  | 425K | 器具交換
A08 | 1351 | 香川東部支援学校 | 中館 | 42 | 2 | 音楽教室 | ケ | 埋込灯 |  | F40W・2+I40W・1 SRH |  |  | 9 | 高所設置 | FJ42772 | 器具交換
A08 | 1352 | 香川東部支援学校 | 中館 | 42 | 2 | 音楽教室 | オ | 埋込灯 |  | F40W・2 SRH | 40 | 2 | 3 | 高所設置 | FA42722 | 器具交換
A08 | 1353 | 香川東部支援学校 | 中館 | 42 | 2 | 廊下 | キ | 埋込灯 |  | F40W・1 GH | 40 | 1 | 7 |  | PC411R | 器具交換
A08 | 1354 | 香川東部支援学校 | 中館 | 42 | 2 | 廊下 | ト | ダウンライト |  | I100W・1 | 100 | 1 | 2 |  | D57225M | 器具交換
A08 | 1355 | 香川東部支援学校 | 中館 | 42 | 1 | 身障者用トイレ |  |  |  | FCL30W | 30 | 1 | 2 |  |  | 器具交換
A08 | 1356 | 香川東部支援学校 | 中館 | 42 | 1 | 身障者用トイレ |  |  |  | FL15 | 15 | 1 | 1 |  |  | 器具交換
A08 | 1357 | 香川東部支援学校 | 北館 | 49 | 1 | 玄関 |  | ダウンライト | 蛍光灯（コンパクト型） | FDL18 | 18 | 1 | 4 |  |  | 器具交換
A08 | 1358 | 香川東部支援学校 | 北館 | 49 | 1 | 玄関 |  | 乳白パネル | 蛍光灯（コンパクト型） | FPL36 | 36 | 3 | 1 |  |  | 器具交換
A08 | 1359 | 香川東部支援学校 | 北館 | 49 | 1 | 廊下（玄関周り） |  | 埋込マルコン15 | 蛍光灯（コンパクト型） | FPL36 | 36 | 3 | 6 |  |  | 器具交換
A08 | 1360 | 香川東部支援学校 | 北館 | 49 | 1 | 廊下 |  | 埋込マルチコンフォート15 | 蛍光灯（コンパクト型） | FPL27 | 27 | 2 | 10 |  |  | 器具交換
A08 | 1361 | 香川東部支援学校 | 北館 | 49 | 1 | EV前 |  | ダウンライト | 蛍光灯（コンパクト型） | FDL18 | 18 | 1 | 2 |  |  | 器具交換
A08 | 1362 | 香川東部支援学校 | 北館 | 49 | 1 | 事務室（給湯室、書庫） |  | 冨士型 | 蛍光灯（直管） | FLR40 | 40 | 1 | 3 |  |  | 器具交換
A08 | 1363 | 香川東部支援学校 | 北館 | 49 | 1 | 事務室 |  | 埋込下面開放 | 蛍光灯（直管） | FLR40 | 40 | 2 | 12 |  |  | 器具交換
A08 | 1364 | 香川東部支援学校 | 北館 | 49 | 1 | 事務室（給湯室） |  | 流し元灯 | 蛍光灯（直管） | FL15 | 15 | 1 | 1 |  |  | 器具交換
A08 | 1365 | 香川東部支援学校 | 北館 | 49 | 1 | 休憩室 |  | シーリング インバータ | 蛍光灯（直管） | FL20 | 20 | 5 | 1 |  |  | 器具交換又はランプ交換
A08 | 1366 | 香川東部支援学校 | 北館 | 49 | 1 | 教育相談室 |  | 埋込マルコン30 | 蛍光灯（コンパクト型） | FPL55 | 55 | 3 | 3 |  |  | 器具交換
A08 | 1367 | 香川東部支援学校 | 北館 | 49 | 1 | 校長室 |  | 埋込パネル付 | 蛍光灯（直管） | FLR40 | 40 | 6 | 4 |  |  | 器具交換又はランプ交換
A08 | 1368 | 香川東部支援学校 | 北館 | 49 | 1 | 校長室 |  | ダウンライト | 蛍光灯（コンパクト型） | FDL18 | 18 | 1 | 6 |  |  | 器具交換
A08 | 1369 | 香川東部支援学校 | 北館 | 49 | 1 | 校長室 |  | スリムライン | 蛍光灯（直管） | FLR32T6W | 32 | 1 | 1 |  |  | 器具交換
A08 | 1370 | 香川東部支援学校 | 北館 | 49 | 1 | トイレ（玄関前） |  | 埋込下面開放 | 蛍光灯（直管） | FLR40 | 40 | 1 | 2 |  |  | ランプ交換
A08 | 1371 | 香川東部支援学校 | 北館 | 49 | 1 | トイレ（玄関前） |  |  | 蛍光灯（直管） | FL40 | 40 | 1 | 1 |  |  | ランプ交換
A08 | 1372 | 香川東部支援学校 | 北館 | 49 | 1 | トイレ（玄関前） |  |  | 蛍光灯（直管） | FL15 | 15 | 1 | 1 |  |  | ランプ交換
A08 | 1373 | 香川東部支援学校 | 北館 | 49 | 1 | トイレ（玄関前） |  | ダウンライト浅型 | 蛍光灯（コンパクト型） | FDL18 | 18 | 1 | 6 |  |  | 器具交換
A08 | 1374 | 香川東部支援学校 | 北館 | 49 | 1 | トイレ（玄関前） |  | ダウンライト | 蛍光灯（コンパクト型） | FDL18 | 18 | 1 | 2 |  |  | 器具交換
A08 | 1375 | 香川東部支援学校 | 北館 | 49 | 1 | トイレ（玄関前） |  | 埋込マルチコンフォート15 | 蛍光灯（コンパクト型） | FPL27 | 27 | 2 | 5 |  |  | 器具交換
A08 | 1376 | 香川東部支援学校 | 北館 | 49 | 1 | 図書室 |  | 埋込下面開放 | 蛍光灯（直管） | FLR40 | 40 | 2 | 12 |  |  | 器具交換
A08 | 1377 | 香川東部支援学校 | 北館 | 49 | 1 | 保健室 |  | 埋込下面開放 | 蛍光灯（直管） | FLR40 | 40 | 1 | 3 |  |  | 器具交換
A08 | 1378 | 香川東部支援学校 | 北館 | 49 | 1 | 保健室 |  | 冨士型 | 蛍光灯（直管） | FLR40 | 40 | 1 | 1 |  |  | 器具交換
A08 | 1379 | 香川東部支援学校 | 北館 | 49 | 1 | 保健室 |  | 埋込下面開放 | 蛍光灯（直管） | FLR40 | 40 | 2 | 5 |  |  | 器具交換
A08 | 1380 | 香川東部支援学校 | 北館 | 49 | 1 | 保健室 |  | ダウンライト浅型 | 蛍光灯（コンパクト型） | FDL13 | 13 | 2 | 2 |  |  | 器具交換
A08 | 1381 | 香川東部支援学校 | 北館 | 49 | 1 | 中央出入口外 |  | ポーチライト | 蛍光灯（コンパクト型） | FML18 | 18 | 1 | 2 |  |  | 器具交換
A08 | 1382 | 香川東部支援学校 | 北館 | 49 | 1 | 教室 |  | 埋込黒板灯 | 蛍光灯（直管） | FLR40 | 40 | 1 | 12 |  |  | 器具交換
A08 | 1383 | 香川東部支援学校 | 北館 | 49 | 1 | 教室 |  | 直付コンフォート15 | 蛍光灯（直管） | FLR40 | 40 | 2 | 54 |  |  | 器具交換
A08 | 1384 | 香川東部支援学校 | 北館 | 49 | 1 | 教材室 |  | 冨士型 | 蛍光灯（直管） | FLR40 | 40 | 2 | 2 |  |  | 器具交換
A08 | 1385 | 香川東部支援学校 | 北館 | 49 | 1 | トイレ（東） |  | 埋込下面開放 | 蛍光灯（コンパクト型） | FPL27 | 27 | 2 | 1 |  |  | 器具交換
A08 | 1386 | 香川東部支援学校 | 北館 | 49 | 1 | トイレ（東） |  | 埋込下面開放 | 蛍光灯（直管） | FLR40 | 40 | 1 | 3 |  |  | ランプ交換
A08 | 1387 | 香川東部支援学校 | 北館 | 49 | 1 | トイレ（東） |  | プラケット | 蛍光灯（直管） | FL20 | 20 | 1 | 1 |  |  | ランプ交換
A08 | 1388 | 香川東部支援学校 | 北館 | 49 | 1 | トイレ（東） |  | ダウンライト | 蛍光灯（コンパクト型） | FDL18 | 18 | 1 | 3 |  |  | 器具交換
A08 | 1389 | 香川東部支援学校 | 北館 | 49 | 1 | シャワー室 |  | プラケット | 蛍光灯（環型） | FCL30 | 30 | 1 | 1 |  |  | 器具交換
A08 | 1390 | 香川東部支援学校 | 北館 | 49 | 1 | 通路（小食堂前～体育館） |  | 直付 | 蛍光灯（環型） | FL30 | 30 | 1 | 4 |  |  | 器具交換
A08 | 1391 | 香川東部支援学校 | 北館 | 49 | 2 | 自立活動室 |  | 埋込下面開放 | 蛍光灯（直管） | FLR40 | 40 | 2 | 14 | 高所 |  | 器具交換
A08 | 1392 | 香川東部支援学校 | 北館 | 49 | 2 | 多目的ホール |  | 埋込下面開放 | 蛍光灯（直管） | FLR40 | 40 | 2 | 28 | 高所 |  | 器具交換
A08 | 1393 | 香川東部支援学校 | 北館 | 49 | 2 | 静養室 |  | 埋込マルコン15 | 蛍光灯（コンパクト型） | FPL36 | 36 | 3 | 1 |  |  | 器具交換
A08 | 1394 | 香川東部支援学校 | 北館 | 49 | 2 | 視聴覚室 |  | 埋込フリーコンフォート | 蛍光灯（直管） | FLR40 | 40 | 2 | 2 | うち１か所高所 |  | 器具交換
A08 | 1395 | 香川東部支援学校 | 北館 | 49 | 2 | 女子更衣室 |  | 冨士型 | 蛍光灯（直管） | FLR40 | 40 | 1 | 1 | 高所 |  | ランプ交換
A08 | 1396 | 香川東部支援学校 | 北館 | 49 | 2 | 男子更衣室 |  | 冨士型 | 蛍光灯（直管） | FLR40 | 40 | 1 | 1 |  |  | ランプ交換
A08 | 1397 | 香川東部支援学校 | 北館 | 49 | 2 | 職員室 |  | 埋込 | 蛍光灯（直管） | FLR40 | 40 | 2 | 18 |  |  | 器具交換
A08 | 1398 | 香川東部支援学校 | 北館 | 49 | 2 | 職員室 |  | 埋込 | 蛍光灯（直管） | FLR40 | 40 | 1 | 3 |  |  | 器具交換
A08 | 1399 | 香川東部支援学校 | 北館 | 49 | 2 | 職員室 |  |  | 蛍光灯（直管） | FL15 | 15 | 1 | 1 |  |  | 器具交換
A08 | 1400 | 香川東部支援学校 | 北館 | 49 | 2 | パソコン教室 |  | 埋込黒板灯 | 蛍光灯（直管） | FLR40 | 40 | 1 | 2 |  |  | 器具交換
A08 | 1401 | 香川東部支援学校 | 北館 | 49 | 2 | パソコン教室 |  | 埋込フリーコンフォート | 蛍光灯（直管） | FLR40 | 40 | 2 | 12 |  |  | 器具交換
A08 | 1402 | 香川東部支援学校 | 北館 | 49 | 2 | 教室 |  | 埋込下面開放 | 蛍光灯（直管） | FLR40 | 40 | 2 | 27 | 高所 |  | 器具交換
A08 | 1403 | 香川東部支援学校 | 北館 | 49 | 2 | 教室 |  | 埋込黒板灯 | 蛍光灯（直管） | FLR40 | 40 | 1 | 4 |  |  | 器具交換
A08 | 1404 | 香川東部支援学校 | 北館 | 49 | 2 | 廊下 |  | プラケット | 蛍光灯（コンパクト型） | FDL27 | 27 | 1 | 4 |  |  | 器具交換
A08 | 1405 | 香川東部支援学校 | 北館 | 49 | 2 | 廊下 |  | 埋込 | 蛍光灯（コンパクト型） | FDL27 | 27 | 2 | 5 |  |  | 器具交換
A08 | 1406 | 香川東部支援学校 | 北館 | 49 | 2 | 廊下 |  | 埋込 | 蛍光灯（コンパクト型） | FPL27 | 27 | 2 | 1 |  |  | 器具交換
A08 | 1407 | 香川東部支援学校 | 北館 | 49 | 2 | EV前 |  | ダウンライト | 蛍光灯（コンパクト型） | FDL18 | 18 | 1 | 2 |  |  | 器具交換
A08 | 1408 | 香川東部支援学校 | 北館 | 49 | 2 | 西階段 |  | プラケット | 蛍光灯（コンパクト型） | FDL27 | 27 | 1 | 3 | うち２か所高所 |  | 器具交換
A08 | 1409 | 香川東部支援学校 | 北館 | 49 | 2 | 東階段 |  | プラケット | 蛍光灯（コンパクト型） | FDL27 | 27 | 1 | 2 |  |  | 器具交換
A08 | 1410 | 香川東部支援学校 | 北館 | 49 | 1 | 小食堂 |  |  | 蛍光灯（直管） | FL40 | 40 | 2 | 16 |  |  | 器具交換
A08 | 1411 | 香川東部支援学校 | 北館 | 49 | 1 | 検収室・倉庫 |  |  | 蛍光灯（直管） | FL40 | 40 | 1 | 4 |  |  | 器具交換
A08 | 1412 | 香川東部支援学校 | 北館 | 49 | 1 | 厨房 |  |  | 蛍光灯（直管） | FL40 | 40 | 2 | 14 |  |  | 器具交換
A08 | 1413 | 香川東部支援学校 | 北館 | 49 | 1 | 厨房休憩室 |  | シーリング インバータ | 蛍光灯（直管） | FL20 | 20 | 5 | 1 |  |  | 器具交換又はランプ交換
A08 | 1414 | 香川東部支援学校 | 北館 | 49 | 1 | 厨房トイレ |  | ダウンライト | 蛍光灯（コンパクト型） | FDL18 | 18 | 1 | 2 |  |  | 器具交換
A08 | 1415 | 香川東部支援学校 | 北館 | 49 | 1 | 書庫 |  | 冨士型 | 蛍光灯（直管） | FLR40 | 40 | 1 | 3 |  |  | 器具交換
A08 | 1416 | 香川東部支援学校 | 北館 | 49 | 1 | 機械室 |  | 反射笠付 | 蛍光灯（直管） | FLR40 | 40 | 2 | 4 |  |  | ランプ交換
A08 | 1417 | 香川東部支援学校 | 北館 | 49 | 1 | ポンプ室 |  |  | 蛍光灯（直管） | FL40 | 40 | 1 | 1 |  |  | ランプ交換
A08 | 1418 | 香川東部支援学校 | 北館 | 49 | 1 | ボイラー室 |  |  | 蛍光灯（直管） | FLR40 | 40 | 2 | 2 |  |  | ランプ交換
A08 | 1419 | 香川東部支援学校 | 北館 | 49 | R | 高架水槽 |  |  | 蛍光灯（直管） | FL40 | 40 | 1 | 1 |  |  | ランプ交換
A08 | 1420 | 香川東部支援学校 | 車庫 | 49 | 1 | 車庫 |  |  | 蛍光灯（直管） |  | 40 | 2 | 2 | 高所設置 |  | ランプ交換
A08 | 1421 | 香川東部支援学校 | 車庫 | 49 | 1 | 外灯 |  |  | 蛍光灯（直管） |  | 20 | 2 | 1 | タイマー式 |  | ランプ交換
A09 | 1422 | 屋島少年自然の家 | 体育館 | 50 | 1 | 入口 | チ | ブラケット灯 | 水銀灯（屋内） |  | 100 | 1 | 2 |  | YA86242 | 器具交換
A09 | 1423 | 屋島少年自然の家 | 体育館 | 50 | 1 | 倉庫１、２ | [6 empty] | 2 | LED球交換済み |  | ランプ交換
A09 | 1424 | 屋島少年自然の家 | 体育館 | 50 | 1 | 脱衣室、シャワー１，２ | カ | 直付灯 |  |  | 40 | 1 | 7 |  | NW41009 | 器具交換
A09 | 1425 | 屋島少年自然の家 | 体育館 | 50 | 1 | トイレ１，２ | タ | ブラケット灯 |  |  |  |  | 1 | トイレ内はLED球交換済み |  | 器具交換
A09 | 1426 | 屋島少年自然の家 | 体育館 | 50 | 1 | トイレ１，２ | ニ | ブラケット灯 |  |  |  |  | 1 | トイレ内はLED球交換済み。 |  | 器具交換
A09 | 1427 | 屋島少年自然の家 | 体育館 | 50 | 1 | 体育室入口 | リ | 埋込灯 |  |  |  | 1 | 5 | 高所設置４.0m |  | 器具交換
A09 | 1428 | 屋島少年自然の家 | 体育館 | 50 | 屋外 | 入口4箇所 | コ | [5 empty] | 4 |  |  | 器具交換
A09 | 1429 | 屋島少年自然の家 | 体育館 | 50 | 2 | 階段 | マ | 直付灯 | 蛍光灯（直管） | FLR | 20 | 1 | 1 |  | NF21884 | 器具交換
A09 | 1430 | 屋島少年自然の家 | 体育館 | 50 | 1 | アリーナ？ | ヒ | 直付灯 | 水銀灯（屋内） | Y0356-k1 | 100 | 1 | 44 | 高所設置８.3m | YB56014 | 器具交換
A09 | 1431 | 屋島少年自然の家 | 体育館 | 50 | 2 | アリーナ？ | ヒ | 直付灯 | 水銀灯（屋内） | Y0356-k1 | 100 | 1 | 8 | 高所設置４.0m | YB56014 | 器具交換
A09 | 1432 | 屋島少年自然の家 | 管理棟 |  |  | 事務室 |  |  | 蛍光灯（直管） |  | 37 | 2 | 6 |  |  | 器具交換
A09 | 1433 | 屋島少年自然の家 | 管理棟 |  |  | 事務室 |  |  | 蛍光灯（直管） |  | 37 | 2 | 2 |  |  | 器具交換
A09 | 1434 | 屋島少年自然の家 | 管理棟 |  |  | 宿直室 |  |  | 蛍光灯（直管） |  | 37 | 1 | 2 |  |  | 器具交換
A09 | 1435 | 屋島少年自然の家 | 管理棟 |  |  | 所長室 |  |  | 蛍光灯（直管） |  | 37 | 2 | 4 |  |  | 器具交換
A09 | 1436 | 屋島少年自然の家 | 管理棟 |  | 2 | 会議室（２F) |  |  | 蛍光灯（直管） |  | 37 | 1 | 29 |  |  | 器具交換
A09 | 1437 | 屋島少年自然の家 | 管理棟 |  | 3 | 研修室（３F） |  |  | 蛍光灯（直管） |  | 37 | 1 | 29 |  |  | 器具交換
A09 | 1438 | 屋島少年自然の家 | 管理棟 |  | 3 | 研修室（３F） |  |  | 蛍光灯（直管） |  | 20 | 1 | 6 |  |  | 器具交換
A09 | 1439 | 屋島少年自然の家 | 管理棟 |  |  | 階段室 |  |  | 蛍光灯（直管） |  | 20 | 1 | 5 |  |  | 器具交換
A09 | 1440 | 屋島少年自然の家 | 管理棟 |  |  | （旧）機械室 |  |  | 蛍光灯（直管） |  | 37 | 1 | 2 |  |  | ランプ交換
A09 | 1441 | 屋島少年自然の家 | 食堂棟 | 36 |  | 食堂 |  |  | 蛍光灯（直管） |  | 37 | 2 | 24 |  |  | 器具交換
A09 | 1442 | 屋島少年自然の家 | 食堂棟 | 36 |  | 食堂 |  |  | 蛍光灯（直管） |  | 37 | 1 | 32 |  |  | 器具交換
A09 | 1443 | 屋島少年自然の家 | 食堂棟 | 36 |  | 厨房 |  |  | 蛍光灯（直管） |  | 37 | 2 | 2 |  |  | 器具交換
A09 | 1444 | 屋島少年自然の家 | 食堂棟 | 36 |  | 厨房 |  |  | 蛍光灯（直管） |  | 37 | 1 | 5 |  |  | 器具交換
A09 | 1445 | 屋島少年自然の家 | 食堂棟 | 36 |  | 検食室 |  |  | 蛍光灯（直管） |  | 37 | 1 | 6 |  |  | 器具交換
A09 | 1446 | 屋島少年自然の家 | 食堂棟 | 36 |  | 検食室 |  |  | 蛍光灯（直管） |  | 37 | 1 | 4 |  |  | 器具交換
A09 | 1447 | 屋島少年自然の家 | 食堂棟 | 36 |  | ピロティ |  |  | 蛍光灯（直管） |  | 37 | 2 | 9 |  |  | 器具交換
A09 | 1448 | 屋島少年自然の家 | 食堂棟 | 36 |  | ピロティ |  |  | 蛍光灯（直管） |  | 37 | 1 | 3 |  |  | 器具交換
A09 | 1449 | 屋島少年自然の家 | 食堂棟 | 36 |  | 焼板倉庫 |  |  | 蛍光灯（直管） |  | 37 | 1 | 4 |  |  | ランプ交換
A09 | 1450 | 屋島少年自然の家 | 食堂棟 | 36 |  | ＦＤ倉庫 |  |  | 蛍光灯（直管） |  | 37 | 1 | 2 |  |  | ランプ交換
A09 | 1451 | 屋島少年自然の家 | 食堂棟 | 36 |  | 書庫 |  |  | 蛍光灯（直管） |  | 37 | 1 | 2 |  |  | 器具交換
A09 | 1452 | 屋島少年自然の家 | 食堂棟 | 36 |  | 手洗い場 |  |  | 蛍光灯（直管） |  | 20 | 4 | 4 |  |  | 器具交換
A09 | 1453 | 屋島少年自然の家 | 食堂棟 | 36 |  | 玄関手洗場 |  |  | 蛍光灯（直管） |  | 20 | 4 | 4 |  |  | 器具交換
A09 | 1454 | 屋島少年自然の家 | 食堂棟 | 36 |  | 食器庫 |  |  | 蛍光灯（直管） |  | 37 | 1 | 1 |  |  | 器具交換
A09 | 1455 | 屋島少年自然の家 | 食堂棟 | 36 |  | 更衣室 |  |  | 蛍光灯（直管） |  | 37 | 1 | 1 |  |  | 器具交換
A09 | 1456 | 屋島少年自然の家 | 食堂棟 | 36 |  | 休憩室 |  |  | 蛍光灯（環型） |  | 20 | 4 | 1 |  |  | 器具交換
A09 | 1457 | 屋島少年自然の家 | 食堂棟 | 36 |  | 機械室 |  |  | 蛍光灯（直管） |  | 37 | 1 | 3 |  |  | ランプ交換
A09 | 1458 | 屋島少年自然の家 | 食堂棟 | 36 |  | 給湯室 |  |  | 蛍光灯（直管） |  | 37 | 1 | 1 |  |  | 器具交換
A09 | 1459 | 屋島少年自然の家 | 炊事場 | 50 | 1 |  |  |  | 蛍光灯（直管） |  | 20 | 1 | 3 |  |  | 器具交換
A09 | 1460 | 屋島少年自然の家 | 倉庫（野炊） | 44 | 1 |  |  |  | 蛍光灯（直管） |  | 37 | 1 | 1 |  |  | ランプ交換
A09 | 1461 | 屋島少年自然の家 | 汚水処理用機械室 | 36 | 1 |  |  |  | 蛍光灯（直管） |  | 37 | 1 | 2 |  |  | ランプ交換
A09 | 1462 | 屋島少年自然の家 | 身体障害者用便所 | 21 | 1 |  |  |  | 蛍光灯（直管） |  | 20 | 1 | 1 |  |  | 器具交換
A09 | 1463 | 屋島少年自然の家 | 第一駐車場 |  |  | 第一駐車場 |  |  | 蛍光灯（直管） |  | 20 | 1 | 2 |  |  | 器具交換