## グループC
県有施設LED化推進事業（リース） 照明器具リスト現況表（グループC）
施設No. | № | 施設名称 | 建物名称 | 築年数 | フロア | 場所 | 記号 | 器具種別 | ランプ種別 | ランプ仕様 | W数 | 灯数 | 台数 | 備考 | 製品型番例 | 改修方法
C01 | 1 | 高等技術学校 丸亀校舎 | 新実習棟（実習場３） | 31 | 1 | 溶接実習室 | チ１ | 保安灯 |  | JM500W 1 | 500 | 1 | 6 | 高所設置 | YB18614 | 器具交換
C01 | 2 | 高等技術学校 丸亀校舎 | 新実習棟（実習場３） | 31 | 1 | 溶接実習室 | イ | 反射笠付型器具 |  | F20W 1 | 20 | 1 | 18 |  | FA21264 | 器具交換
C01 | 3 | 高等技術学校 丸亀校舎 | 新実習棟（実習場３） | 31 | 1 | ガス集合装置室 | タ | 防爆型器具 |  | IL100W 1 | 100 | 1 | 1 |  | JL80310 | 器具交換
C01 | 4 | 高等技術学校 丸亀校舎 | 新実習棟（実習場３） | 31 | 1 | 危険物貯蔵庫 | タ | 防爆型器具 |  | IL100W 1 | 100 | 1 | 1 |  | JL80310 | 器具交換
C01 | 5 | 高等技術学校 丸亀校舎 | 新実習棟（実習場３） | 31 | 1 | コンプレッサー室 | イ | 反射笠付型器具 |  | F20W 1 | 20 | 1 | 1 |  | FA21264 | 器具交換
C01 | 6 | 高等技術学校 丸亀校舎 | 新実習棟（実習場３） | 31 | 1 | 工具室倉庫 | ア | 富士型器具 |  | F40 2 SRH | 40 | 2 | 6 |  | FA42044 | ランプ交換
C01 | 7 | 高等技術学校 丸亀校舎 | 新実習棟（実習場３） | 31 | 1 | 材料試験室測定実習室 | カ３ | 埋込型器具 |  | F40W 3 SRH | 40 | 3 | 12 |  | X434KSUH2 | 器具交換
C01 | 8 | 高等技術学校 丸亀校舎 | 新実習棟（実習場３） | 31 | 1 | 便所 | カ１ | 埋込型器具 |  | F40W 1 RH | 40 | 1 | 2 |  | X414KUH2 | 器具交換
C01 | 9 | 高等技術学校 丸亀校舎 | 新実習棟（実習場３） | 31 | 1 | 便所前 | エ | 埋込型器具 |  | F20W 1 GH | 20 | 1 | 1 |  | FA21263 | 器具交換
C01 | 10 | 高等技術学校 丸亀校舎 | 新実習棟（実習場３） | 31 | 1 | 手洗い | カ１ | 埋込型器具 |  | F40W 1 RH | 40 | 1 | 2 |  | X414KUH2 | 器具交換
C01 | 11 | 高等技術学校 丸亀校舎 | 新実習棟（実習場３） | 31 | 1 | 手洗い | コ | ウォールライト |  | F40W 1 RH | 40 | 1 | 2 |  | NF41822 | 器具交換
C01 | 12 | 高等技術学校 丸亀校舎 | 新実習棟（実習場３） | 31 | 1 | 手洗い前 | オ | 埋込型器具 |  | F20W 2 GH | 20 | 2 | 1 |  | X224KGH | 器具交換
C01 | 13 | 高等技術学校 丸亀校舎 | 新実習棟（実習場３） | 31 | 1 | 倉庫（女子更衣室） | カ２ | 埋込型器具 |  | F40W 2 SRH | 40 | 2 | 2 |  | X424KSUH2 | 器具交換
C01 | 14 | 高等技術学校 丸亀校舎 | 新実習棟（実習場３） | 31 | 1 | 玄関前 | ソ | HIDブラケット | 水銀灯 | HF40W 1 | 40 | 1 | 3 |  | YA8100501 | 器具交換
C01 | 15 | 高等技術学校 丸亀校舎 | 新実習棟（実習場３） | 31 | 1 | 倉庫 | ア | 富士型器具 |  | F40 2 SRH | 40 | 2 | 6 |  | FA42044 | ランプ交換
C01 | 16 | 高等技術学校 丸亀校舎 | 新実習棟（実習場３） | 31 | 1 | 工具室倉庫 | ア | 富士型器具 |  | F40 2 SRH | 40 | 2 | 4 |  | FA42044 | 器具交換
C01 | 17 | 高等技術学校 丸亀校舎 | 新実習棟（実習場３） | 31 | 1 | 機械実習室 | チ１ | 保安灯 |  | JM500W 1 | 500 | 1 | 4 | 高所設置 | YB18614 | 器具交換
C01 | 18 | 高等技術学校 丸亀校舎 | 新実習棟（実習場３） | 31 | 1 | 金属ものづくり科教室 | カ３ | 埋込型器具 |  | F40W 3 SRH | 40 | 3 | 12 |  | X434KSUH2 | 器具交換
C01 | 19 | 高等技術学校 丸亀校舎 | 新実習棟（実習場３） | 31 | 1 | ＮＣプログラミング教室 | カ３ | 埋込型器具 |  | F40W 3 SRH | 40 | 3 | 12 |  | X434KSUH2 | 器具交換
C01 | 20 | 高等技術学校 丸亀校舎 | 新実習棟（実習場３） | 31 | 1 | 更衣室（金属） | カ２ | 埋込型器具 |  | F40W 2 SRH | 40 | 2 | 3 |  | X424KSUH2 | 器具交換
C01 | 21 | 高等技術学校 丸亀校舎 | 新実習棟（実習場３） | 31 | 2 | 電気設備科教室 | ケ | 埋込型器具 黒板灯 |  | F40W 1 RH | 40 | 1 | 2 |  | FA41721 | 器具交換
C01 | 22 | 高等技術学校 丸亀校舎 | 新実習棟（実習場３） | 31 | 2 | 電気設備科教室 | カ２ | 埋込型器具 |  | F40W 2 SRH | 40 | 2 | 12 |  | X424KSUH2 | 器具交換
C01 | 23 | 高等技術学校 丸亀校舎 | 新実習棟（実習場３） | 31 | 2 | 電気設備科教室 | ケ | 埋込型器具 黒板灯 |  | F40W 1 RH | 40 | 1 | 2 |  | FA41721 | 器具交換
C01 | 24 | 高等技術学校 丸亀校舎 | 新実習棟（実習場３） | 31 | 2 | 電気設備科教室 | カ２ | 埋込型器具 |  | F40W 2 SRH | 40 | 2 | 12 |  | X424KSUH2 | 器具交換
C01 | 25 | 高等技術学校 丸亀校舎 | 新実習棟（実習場３） | 31 | 2 | 便所・手洗い | カ１ | 埋込型器具 |  | F40W 1 RH | 40 | 1 | 3 |  | X414KUH2 | 器具交換
C01 | 26 | 高等技術学校 丸亀校舎 | 新実習棟（実習場３） | 31 | 2 | 便所・手洗い | コ | ウォールライト |  | F40W 1 RH | 40 | 1 | 1 |  | NF41822 | 器具交換
C01 | 27 | 高等技術学校 丸亀校舎 | 新実習棟（実習場３） | 31 | 2 | 給湯室（ロッカールーム） | カ２ | 埋込型器具 |  | F40W 2 SRH | 40 | 2 | 2 |  | X424KSUH2 | 器具交換
C01 | 28 | 高等技術学校 丸亀校舎 | 新実習棟（実習場３） | 31 | 2 | 給湯室 | オ | 埋込型器具 |  | F20W 2 GH | 20 | 2 | 1 |  | X224KGH | 器具交換
C01 | 29 | 高等技術学校 丸亀校舎 | 新実習棟（実習場３） | 31 | 2 | ホール | ク | 埋込型器具 |  | F40W 4 SRH | 40 | 4 | 10 |  | NF44776 | 器具交換又はランプ交換
C01 | 30 | 高等技術学校 丸亀校舎 | 新実習棟（実習場３） | 31 | 2 | ホール | キ | 埋込型器具 |  | F20W 4 GH | 20 | 4 | 4 |  | X241KLWGH | 器具交換又はランプ交換
C01 | 31 | 高等技術学校 丸亀校舎 | 新実習棟（実習場３） | 31 | 2 | 玄関うえ | キ | 埋込型器具 |  | F20W 4 GH | 20 | 4 | 1 |  | X241KLWGH | 器具交換又はランプ交換
C01 | 32 | 高等技術学校 丸亀校舎 | 新実習棟（実習場３） | 31 | 2 | 測定実習室、制御実験室 | カ２ | 埋込型器具 |  | F40W 2 SRH | 40 | 2 | 12 |  | X424KSUH2 | 器具交換
C01 | 33 | 高等技術学校 丸亀校舎 | 新実習棟（実習場３） | 31 | 2 | 測定実習室、制御実験室 | ケ | 埋込型器具 黒板灯 |  | F40W 1 RH | 40 | 1 | 2 |  | FA41721 | 器具交換
C01 | 34 | 高等技術学校 丸亀校舎 | 新実習棟（実習場３） | 31 | 2 | 電工実習室 | チ２ | 保安灯 |  | JM500W 1 | 500 | 1 | 4 | 高所設置 | YB18614 | 器具交換
C01 | 35 | 高等技術学校 丸亀校舎 | 新実習棟（実習場３） | 31 | 2 | 高圧実習室 | カ２ | 埋込型器具 |  | F40W 2 SRH | 40 | 2 | 8 |  | X424KSUH2 | 器具交換
C01 | 36 | 高等技術学校 丸亀校舎 | 新実習棟（実習場３） | 31 | 2 | 工具室倉庫 | ア | 富士型器具 |  | F40 2 SRH | 40 | 2 | 4 |  | FA42044 | ランプ交換
C01 | 37 | 高等技術学校 丸亀校舎 | 新実習棟（実習場３） | 31 | 2 | 倉庫（旧更衣室） | カ２ | 埋込型器具 |  | F40W 2 SRH | 40 | 2 | 3 |  | X424KSUH2 | ランプ交換
C01 | 38 | 高等技術学校 丸亀校舎 | 本館 | 46 | 2 | EV前 | ア | 埋込灯 |  | HHP23W 2 PN | 23 | 2 | 1 |  | NHU22734A | 器具交換
C01 | 39 | 高等技術学校 丸亀校舎 | 本館 | 46 | 3 | EV前 | ア | 埋込灯 |  | HHP23W 2 PN | 23 | 2 | 1 |  | NHU22734A | 器具交換
C01 | 40 | 高等技術学校 丸亀校舎 | 本館 | 46 | 1 | 1F～地下 踊り場 |  |  | 蛍光灯（環型） |  | 30 | 1 | 1 |  |  | 器具交換
C01 | 41 | 高等技術学校 丸亀校舎 | 本館 | 46 | 1 | エレベーター内 |  |  | 蛍光灯（環型） |  | 30 | 1 | 2 |  |  | 器具交換
C01 | 42 | 高等技術学校 丸亀校舎 | 本館 | 46 | 1 | 電子レンジ上 |  |  | 蛍光灯（直管） |  | 20 | 1 | 1 |  |  | 器具交換
C01 | 43 | 高等技術学校 丸亀校舎 | 本館 | 46 | 1 | 事務室 |  |  | 蛍光灯（直管） |  | 40 | 1 | 32 |  |  | 器具交換
C01 | 44 | 高等技術学校 丸亀校舎 | 本館 | 46 | 1 | 事務室内給湯室 |  |  | 蛍光灯（直管） |  | 20 | 1 | 1 |  |  | ランプ交換
C01 | 45 | 高等技術学校 丸亀校舎 | 本館 | 46 | 1 | 倉庫 |  |  | 蛍光灯（直管） |  | 40 | 1 | 1 |  |  | ランプ交換
C01 | 46 | 高等技術学校 丸亀校舎 | 本館 | 46 | 1 | パッケージ室 |  |  | 蛍光灯（直管） |  | 40 | 1 | 1 |  |  | 器具交換
C01 | 47 | 高等技術学校 丸亀校舎 | 本館 | 46 | 1 | 玄関 |  |  | その他HID（屋外） |  |  | 1 | 1 |  |  | 器具交換
C01 | 48 | 高等技術学校 丸亀校舎 | 本館 | 46 | 1 | トイレ |  |  | 蛍光灯（直管） |  | 20 | 1 | 4 |  |  | ランプ交換
C01 | 49 | 高等技術学校 丸亀校舎 | 本館 | 46 | 1 | 更衣室 |  |  | 蛍光灯（直管） |  | 40 | 2 | 8 |  |  | 器具交換
C01 | 50 | 高等技術学校 丸亀校舎 | 本館 | 46 | 1 | 保健室 |  |  | 蛍光灯（直管） |  | 40 | 2 | 8 |  |  | 器具交換
C01 | 51 | 高等技術学校 丸亀校舎 | 本館 | 46 | 1 | 身障トイレ |  |  | 蛍光灯（直管） |  | 20 | 1 | 3 |  |  | ランプ交換
C01 | 52 | 高等技術学校 丸亀校舎 | 本館 | 46 | 1 | 湯沸室 |  |  | 蛍光灯（直管） |  | 20 | 1 | 1 |  |  | ランプ交換
C01 | 53 | 高等技術学校 丸亀校舎 | 本館 | 46 | 1 | 情報ビジネス科ＯＡ教室 |  |  | 蛍光灯（直管） |  | 40 | 2 | 24 |  |  | 器具交換
C01 | 54 | 高等技術学校 丸亀校舎 | 本館 | 46 | 1 | 教材準備室 |  |  | 蛍光灯（直管） |  | 40 | 1 | 4 |  |  | 器具交換
C01 | 55 | 高等技術学校 丸亀校舎 | 本館 | 46 | 2 | 廊下 |  |  | 蛍光灯（環型） |  | 30 | 1 | 4 |  |  | 器具交換
C01 | 56 | 高等技術学校 丸亀校舎 | 本館 | 46 | 2 | 1F～2F 踊り場 |  |  | 蛍光灯（環型） |  | 30 | 1 | 1 |  |  | 器具交換
C01 | 57 | 高等技術学校 丸亀校舎 | 本館 | 46 | 2 | 視聴覚教室 |  |  | 蛍光灯（直管） |  | 40 | 1 | 30 |  |  | 器具交換
C01 | 58 | 高等技術学校 丸亀校舎 | 本館 | 46 | 2 | 視聴覚教室入口 |  |  | 蛍光灯（直管） |  | 20 | 1 | 1 |  |  | 器具交換
C01 | 59 | 高等技術学校 丸亀校舎 | 本館 | 46 | 2 | 映写室 |  |  | 蛍光灯（直管） |  | 40 | 1 | 1 |  |  | 器具交換
C01 | 60 | 高等技術学校 丸亀校舎 | 本館 | 46 | 2 | パッケージ室 |  |  | 蛍光灯（直管） |  | 40 | 1 | 1 |  |  | 器具交換
C01 | 61 | 高等技術学校 丸亀校舎 | 本館 | 46 | 2 | トイレ |  |  | 蛍光灯（直管） |  | 20 | 1 | 4 |  |  | ランプ交換
C01 | 62 | 高等技術学校 丸亀校舎 | 本館 | 46 | 2 | 小教室 |  |  | 蛍光灯（直管） |  | 40 | 1 | 15 |  |  | 器具交換
C01 | 63 | 高等技術学校 丸亀校舎 | 本館 | 46 | 2 | 教材準備室 |  |  | 蛍光灯（直管） |  | 40 | 1 | 1 |  |  | 器具交換
C01 | 64 | 高等技術学校 丸亀校舎 | 本館 | 46 | 2 | 大教室 |  |  | 蛍光灯（直管） |  | 40 | 2 | 36 |  |  | 器具交換
C01 | 65 | 高等技術学校 丸亀校舎 | 本館 | 46 | 2 | 大教室 |  |  | 蛍光灯（直管） |  | 40 | 1 | 3 |  |  | 器具交換
C01 | 66 | 高等技術学校 丸亀校舎 | 本館 | 46 | 2 | 教材準備室 |  |  | 蛍光灯（直管） |  | 40 | 1 | 1 |  |  | 器具交換
C01 | 67 | 高等技術学校 丸亀校舎 | 本館 | 46 | 3 | 廊下 |  |  | 蛍光灯（環型） |  | 30 | 1 | 6 |  |  | 器具交換
C01 | 68 | 高等技術学校 丸亀校舎 | 本館 | 46 | 3 | 2F～3F 踊り場 |  |  | 蛍光灯（環型） |  | 30 | 1 | 1 |  |  | 器具交換
C01 | 69 | 高等技術学校 丸亀校舎 | 本館 | 46 | 3 | 情報ビジネス科教室 |  |  | 蛍光灯（直管） |  | 40 | 2 | 20 |  |  | 器具交換
C01 | 70 | 高等技術学校 丸亀校舎 | 本館 | 46 | 3 | トイレ |  |  | 蛍光灯（直管） |  | 20 | 1 | 4 |  |  | ランプ交換
C01 | 71 | 高等技術学校 丸亀校舎 | 本館 | 46 | 3 | 共通OA教室 |  |  | 蛍光灯（直管） |  | 40 | 2 | 15 |  |  | 器具交換
C01 | 72 | 高等技術学校 丸亀校舎 | 本館 | 46 | 3 | 教材準備室 |  |  | 蛍光灯（直管） |  | 40 | 1 | 3 |  |  | 器具交換
C01 | 73 | 高等技術学校 丸亀校舎 | 本館 | 46 | 3 | 製図室 |  |  | 蛍光灯（直管） |  | 40 | 1 | 3 |  |  | 器具交換
C01 | 74 | 高等技術学校 丸亀校舎 | 本館 | 46 | 3 | 製図室 |  |  | 蛍光灯（直管） |  | 40 | 3 | 32 |  |  | 器具交換
C01 | 75 | 高等技術学校 丸亀校舎 | 本館 | 46 | 屋上 | 3F～屋上 踊り場 |  |  | 蛍光灯（環型） |  | 30 | 1 | 2 |  |  | 器具交換
C01 | 76 | 高等技術学校 丸亀校舎 | 本館 | 46 | 3F～屋上 | 塔屋倉庫 |  |  | 蛍光灯（直管） |  | 40 | 1 | 2 |  |  | ランプ交換
C01 | 77 | 高等技術学校 丸亀校舎 | 本館 | 46 | 1～3 | 屋外階段 |  |  | 蛍光灯（直管） |  | 20 | 1 | 6 |  |  | 器具交換
C01 | 78 | 高等技術学校 丸亀校舎 | 共通実習棟（実習場１） | 47 | 1 | 共通実習場 | ア | パイプ吊り灯 ガード付き（吊具L=300） |  | FHT-41107NK-PA9 |  |  | 30 | 高所設置 |  | 器具交換
C01 | 79 | 高等技術学校 丸亀校舎 | 共通実習棟（実習場１） | 47 | 1 | 共通実習場 | イ | パイプ吊り灯 ガード付き（吊具L=300） |  | FHT-42107K-PA9 |  |  | 10 | 高所設置 |  | 器具交換
C01 | 80 | 高等技術学校 丸亀校舎 | 共通実習棟（実習場１） | 47 | 1 | 倉庫 |  |  | 蛍光灯（直管） |  | 40 | 1 | 2 |  |  | ランプ交換
C01 | 81 | 高等技術学校 丸亀校舎 | 共通実習棟（実習場１） | 47 | 1 | 工具室 |  |  | 蛍光灯（直管） |  | 40 | 1 | 1 |  |  | 器具交換
C01 | 82 | 高等技術学校 丸亀校舎 | 共通実習棟（実習場１） | 47 | 1 | 物置（更衣室） |  |  | 蛍光灯（直管） |  | 40 | 1 | 1 |  |  | ランプ交換
C01 | 83 | 高等技術学校 丸亀校舎 | 給湯室【共通実習棟(実習場１)】併設 | 31 | 1 | 給湯室 |  |  | 蛍光灯（直管） |  | 40 | 1 | 1 |  |  | 器具交換
C01 | 84 | 高等技術学校 丸亀校舎 | 共通実習棟（実習場１） | 47 | 1 | 南側トイレ |  |  | 蛍光灯（直管） |  | 40 | 1 | 2 |  |  | ランプ交換
C01 | 85 | 高等技術学校 丸亀校舎 | 共通実習棟（実習場１） | 47 | 1 | 北側トイレ |  |  | 蛍光灯（直管） |  | 20 | 1 | 1 |  |  | ランプ交換
C01 | 86 | 高等技術学校 丸亀校舎 | 共通実習棟（実習場１） | 47 | 2 | パソコンCAD科教室 |  |  | 蛍光灯（直管） |  | 40 | 2 | 4 |  |  | 器具交換
C01 | 87 | 高等技術学校 丸亀校舎 | 共通実習棟（実習場１） | 47 | 2 | パソコンCAD科教室 |  |  | 蛍光灯（直管） |  | 40 | 1 | 10 |  |  | 器具交換
C01 | 88 | 高等技術学校 丸亀校舎 | 共通実習棟（実習場１） | 47 | 2 | 金属ものづくり科教室 |  |  | 蛍光灯（直管） |  | 40 | 2 | 4 |  |  | 器具交換
C01 | 89 | 高等技術学校 丸亀校舎 | 共通実習棟（実習場１） | 47 | 2 | 金属ものづくり科教室 |  |  | 蛍光灯（直管） |  | 40 | 1 | 10 |  |  | 器具交換
C01 | 90 | 高等技術学校 丸亀校舎 | 共通実習棟（実習場１） | 47 | 2 | 建築施工ＣＡＤ科教室 |  |  | 蛍光灯（直管） |  | 40 | 2 | 4 |  |  | 器具交換
C01 | 91 | 高等技術学校 丸亀校舎 | 共通実習棟（実習場１） | 47 | 2 | 建築施工ＣＡＤ科教室 |  |  | 蛍光灯（直管） |  | 40 | 1 | 10 |  |  | 器具交換
C01 | 92 | 高等技術学校 丸亀校舎 | 建築施工CAD科実習場Ⅱ（実習場２） | 44 | 1 | 西側シャッター |  |  | 蛍光灯（直管） |  | 40 | 1 | 2 | 高所設置 |  | 器具交換
C01 | 93 | 高等技術学校 丸亀校舎 | 建築施工CAD科実習場Ⅱ（実習場２） | 44 | 1 | 南側入口 |  |  | 蛍光灯（直管） |  | 40 | 1 | 2 |  |  | 器具交換
C01 | 94 | 高等技術学校 丸亀校舎 | 建築施工CAD科実習場Ⅱ（実習場２） | 44 | 1 | 実習場 |  |  | 蛍光灯（直管） |  | 40 | 2 | 20 | 高所設置 |  | 器具交換
C01 | 95 | 高等技術学校 丸亀校舎 | 建築施工CAD科実習場Ⅱ（実習場２） | 44 | 1 | 工具室 |  |  | 蛍光灯（直管） |  | 40 | 2 | 3 |  |  | 器具交換
C01 | 96 | 高等技術学校 丸亀校舎 | 建築施工CAD科実習場Ⅱ（実習場２） | 44 | 1 | 測定室 |  |  | 蛍光灯（直管） |  | 40 | 2 | 6 |  |  | 器具交換
C01 | 97 | 高等技術学校 丸亀校舎 | 建築施工CAD科実習場Ⅱ（実習場２） | 44 | 1 | 手洗場 |  |  | 蛍光灯（直管） |  | 40 | 1 | 1 |  |  | 器具交換
C01 | 98 | 高等技術学校 丸亀校舎 | 建築施工CAD科実習場Ⅰ（実習場４） | 44 | 1 | 機械作業室 |  |  | 蛍光灯（直管） |  | 40 | 2 | 10 |  |  | 器具交換
C01 | 99 | 高等技術学校 丸亀校舎 | 建築施工CAD科実習場Ⅰ（実習場４） | 44 | 1 | 工具室・道具置場 |  |  | 蛍光灯（直管） |  | 40 | 1 | 3 |  |  | ランプ交換
C01 | 100 | 高等技術学校 丸亀校舎 | 建築施工CAD科実習場Ⅰ（実習場４） | 44 | 2 | 2階倉庫 |  |  | 蛍光灯（直管） |  | 40 | 1 | 13 |  |  | ランプ交換
C01 | 101 | 高等技術学校 丸亀校舎 | 車庫 | 31 | 1 | 車庫 |  |  | 蛍光灯（直管） |  | 40 | 2 | 2 |  |  | ランプ交換
C01 | 102 | 高等技術学校 丸亀校舎 | 機械室 | 46 | 1 | 機械室 |  |  | 蛍光灯（直管） |  | 40 | 1 | 2 | 高所設置 |  | ランプ交換
C01 | 103 | 高等技術学校 丸亀校舎 | 駐輪場 | 31 | 1 | 駐輪場 |  |  | 蛍光灯（直管） |  | 20 | 1 | 4 |  |  | 器具交換
C02 | 104 | 西部家畜保健衛生所 | 本館 | 57 | 1 | １Ｆ検査室1 | ① |  | 蛍光灯 | FL40Wx1 GH | 40 | 1 | 2 |  |  | 器具交換
C02 | 105 | 西部家畜保健衛生所 | 本館 | 57 | 1 | １Ｆ検査室2 | ② |  | 蛍光灯 | FL40Wx2 GH | 40 | 2 | 2 |  |  | 器具交換
C02 | 106 | 西部家畜保健衛生所 | 本館 | 57 | 1 | １Ｆ検査室3 | ① |  | 蛍光灯 | FL40Wx1 GH | 40 | 1 | 4 |  |  | 器具交換
C02 | 107 | 西部家畜保健衛生所 | 本館 | 57 | 1 | トイレ、洗面所付近 | ④ | ブラケット |  | FL20Wx1 | 20 | 1 | 1 |  |  | 器具交換
C02 | 108 | 西部家畜保健衛生所 | 本館 | 57 | 2 | 執務室 | ① |  | 蛍光灯 | FL40Wx1 GH | 40 | 1 | 30 |  |  | 器具交換
C02 | 109 | 西部家畜保健衛生所 | 本館 | 57 | 2 | トイレ、洗面所付近 | ③ | 直付灯 | 蛍光灯 | FL20Wx1 GH | 20 | 1 | 2 |  |  | ランプ交換
C02 | 110 | 西部家畜保健衛生所 | 本館 | 57 | 2 | トイレ、洗面所付近 | ④ | ブラケット |  | FL20Wx1 | 20 | 1 | 2 |  |  | 器具交換
C02 | 111 | 西部家畜保健衛生所 | 本館 | 57 | 2 | 通路 | ⑧ | ダウンライト |  |  | 40 | 1 | 2 |  |  | 器具交換
C02 | 112 | 西部家畜保健衛生所 | 本館 | 57 | 2 | ロビー | ⑨ | コード吊灯 |  |  | 100 | 1 | 1 |  |  | 器具交換
C02 | 113 | 西部家畜保健衛生所 | 本館 | 57 | 2 | 階段 | ⑦ | シーリングライト |  |  | 40 | 1 | 3 |  |  | 器具交換
C02 | 114 | 西部家畜保健衛生所 | 本館 | 57 | 2 | 便所 | A1-401 |  |  |  | 40 | 1 | 2 |  | F415K | 器具交換
C02 | 115 | 西部家畜保健衛生所 | 本館 | 57 | 2 | 便所 | B1-151 |  |  |  | 15 | 1 | 2 |  | HW1129T | 器具交換
C02 | 116 | 西部家畜保健衛生所 | 本館 | 57 | 2 | 便所 | C1-40 |  |  |  | 40 | 1 | 2 |  | LB722 52N | 器具交換
C02 | 117 | 西部家畜保健衛生所 | 本館 | 57 | 1 | 玄関 | ウ | 埋込灯（アルミルーバー） |  | F20W・4 GH | 20 | 4 | 2 |  |  | 器具交換又はランプ交換
C02 | 118 | 西部家畜保健衛生所 | 本館 | 57 | 1 | ワムチン保管庫 | ア | V型直付灯 |  | F40W・1 RH | 40 | 1 | 2 |  |  | 器具交換
C02 | 119 | 西部家畜保健衛生所 | 本館 | 57 | 1 | 暗室 | ア | V型直付灯 |  | F40W・1 RH | 40 | 1 | 2 |  |  | 器具交換
C02 | 120 | 西部家畜保健衛生所 | 本館 | 57 | 1 | 無菌室 | イ | V型直付灯 |  | F40W・2 SRH | 40 | 2 | 1 |  |  | 器具交換
C02 | 121 | 西部家畜保健衛生所 | 家畜の解剖及び焼却・飼料検査・倉庫 | 26 | 1 | 解剖室 | イ２ | 埋込灯（下面開放） |  | F40WX2(RH) | 40 | 2 | 5 |  |  | 器具交換
C02 | 122 | 西部家畜保健衛生所 | 家畜の解剖及び焼却・飼料検査・倉庫 | 26 | 1 | 解剖室 | オ | 直付灯（GL防湿型） |  | FC30WX1 | 30 | 1 | 2 |  |  | 器具交換
C02 | 123 | 西部家畜保健衛生所 | 家畜の解剖及び焼却・飼料検査・倉庫 | 26 | 1 | 焼却室 | ウ | 直付灯（片反射笠形） |  | F40X1(RH) | 40 | 1 | 4 |  |  | 器具交換
C02 | 124 | 西部家畜保健衛生所 | 家畜の解剖及び焼却・飼料検査・倉庫 | 26 | 1 | 飼料検査室 | イ２ | 埋込灯（下面開放） |  | F40WX2(RH) | 40 | 2 | 3 |  |  | 器具交換
C02 | 125 | 西部家畜保健衛生所 | 家畜の解剖及び焼却・飼料検査・倉庫 | 26 | 1 | 倉庫 | イ１ | 埋込灯（下面開放） |  | F40WX1(RH) | 40 | 1 | 3 |  |  | ランプ交換
C02 | 126 | 西部家畜保健衛生所 | 車庫 | 27 | 1 | 車庫 |  |  | 蛍光灯（直管） |  | 40 | 1 | 3 |  |  | ランプ交換
C02 | 127 | 西部家畜保健衛生所 | 車庫 | 27 | 1 | 車庫 |  |  | 蛍光灯（直管） |  | 20 | 1 | 1 |  |  | ランプ交換
C02 | 128 | 西部家畜保健衛生所 | 金蔵寺分庁舎 | 50 | 1 | 車庫１ |  | FS40W 1 |  |  | 40 | 1 | 6 |  |  | ランプ交換
C02 | 129 | 西部家畜保健衛生所 | 金蔵寺分庁舎 | 50 | 1 | 車庫２ |  | FS40W 1 |  |  | 40 | 1 | 6 |  |  | ランプ交換
C02 | 130 | 西部家畜保健衛生所 | 金蔵寺分庁舎 | 50 | 1 | 玄関ホール |  | FC40W+30W |  |  | 70 |  | 1 |  |  | 器具交換
C02 | 131 | 西部家畜保健衛生所 | 金蔵寺分庁舎 | 50 | 1 | 玄関ホール |  | K1-FC40W+30W |  |  | 70 |  | 2 |  |  | 器具交換
C02 | 132 | 西部家畜保健衛生所 | 金蔵寺分庁舎 | 50 | 1 | 玄関ホール |  | IS60W 1 |  |  | 60 | 1 | 1 |  |  | 器具交換
C02 | 133 | 西部家畜保健衛生所 | 金蔵寺分庁舎 | 50 | 1 | 倉庫１ |  | FS40W 1 |  |  | 40 | 1 | 1 |  |  | ランプ交換
C02 | 134 | 西部家畜保健衛生所 | 金蔵寺分庁舎 | 50 | 1 | 倉庫２ |  | FS40W 1 |  |  | 40 | 1 | 1 |  |  | ランプ交換
C02 | 135 | 西部家畜保健衛生所 | 金蔵寺分庁舎 | 50 | 2 | 事務室 |  | FR40W 2 |  |  | 40 | 2 | 12 |  |  | 器具交換
C02 | 136 | 西部家畜保健衛生所 | 金蔵寺分庁舎 | 50 | 2 | 事務室 |  | K1-FR40W 2 |  |  | 40 | 2 | 4 |  |  | 器具交換
C02 | 137 | 西部家畜保健衛生所 | 金蔵寺分庁舎 | 50 | 2 | 事務室 |  | IR25W 1 |  |  | 25 | 1 | 2 |  |  | 器具交換
C02 | 138 | 西部家畜保健衛生所 | 金蔵寺分庁舎 | 50 | 2 | 調室 |  | FR20W 4 |  |  | 20 | 4 | 1 |  |  | 器具交換又はランプ交換
C02 | 139 | 西部家畜保健衛生所 | 金蔵寺分庁舎 | 50 | 2 | 調室 |  | K1-IR10W 1 |  |  | 10 | 1 | 1 |  |  | 器具交換
C02 | 140 | 西部家畜保健衛生所 | 金蔵寺分庁舎 | 50 | 2 | 倉庫１ |  | FS20W 2 |  |  | 20 | 2 | 1 |  |  | ランプ交換
C02 | 141 | 西部家畜保健衛生所 | 金蔵寺分庁舎 | 50 | 2 | 脱衣 |  | K1-FS40W 1 |  |  | 40 | 1 | 1 |  |  | 器具交換
C02 | 142 | 西部家畜保健衛生所 | 金蔵寺分庁舎 | 50 | 2 | 湯沸 |  | FS20W 4 |  |  | 20 | 4 | 1 |  |  | 器具交換又はランプ交換
C02 | 143 | 西部家畜保健衛生所 | 金蔵寺分庁舎 | 50 | 2 | 湯沸 |  | K1-IR20W 1 |  |  | 20 | 1 | 1 |  |  | 器具交換
C02 | 144 | 西部家畜保健衛生所 | 金蔵寺分庁舎 | 50 | 2 | 階段室 |  | K1-FC40W+30W |  |  | 70 |  | 1 |  |  | 器具交換
C02 | 145 | 西部家畜保健衛生所 | 金蔵寺分庁舎 | 50 | 2 | ホール |  | FC40W+30W |  |  | 70 |  | 2 |  |  | 器具交換
C02 | 146 | 西部家畜保健衛生所 | 金蔵寺分庁舎 | 50 | 2 | ホール |  | K1-FC40W+30W |  |  | 70 |  | 1 |  |  | 器具交換
C02 | 147 | 西部家畜保健衛生所 | 金蔵寺分庁舎 | 50 | 2 | 更衣室 |  | FR20W 4 |  |  | 20 | 4 | 1 |  |  | 器具交換又はランプ交換
C02 | 148 | 西部家畜保健衛生所 | 金蔵寺分庁舎 | 50 | 2 | 更衣室 |  | K1-IR10W 1 |  |  | 10 |  | 1 |  |  | 器具交換
C02 | 149 | 西部家畜保健衛生所 | 金蔵寺分庁舎 | 50 | 2 | 倉庫２ |  | K1-FS40W 1 |  |  | 40 |  | 1 |  |  | ランプ交換
C02 | 150 | 西部家畜保健衛生所 | 金蔵寺分庁舎 | 50 | 2 | 洗面 |  | FS40W 1 |  |  | 40 |  | 1 |  |  | 器具交換
C02 | 151 | 西部家畜保健衛生所 | 金蔵寺分庁舎 | 50 | 2 | 便所 |  | FS40W 1 |  |  | 40 |  | 1 |  |  | ランプ交換
C02 | 152 | 西部家畜保健衛生所 | 金蔵寺分庁舎 | 50 | 2 | 仮眠室１ |  | IR25W 1 |  |  | 25 |  | 1 |  |  | 器具交換
C02 | 153 | 西部家畜保健衛生所 | 金蔵寺分庁舎 | 50 | 2 | 仮眠室１ |  | K1-20W 4 |  |  | 20 | 4 | 1 |  |  | 器具交換又はランプ交換
C02 | 154 | 西部家畜保健衛生所 | 金蔵寺分庁舎 | 50 | 2 | 仮眠室２ |  | FR40W 2 |  |  | 40 | 2 | 8 |  |  | 器具交換
C02 | 155 | 西部家畜保健衛生所 | 金蔵寺分庁舎 | 50 | 2 | 仮眠室２ |  | K1-FR40W 2 |  |  | 40 | 2 | 2 |  |  | 器具交換
C02 | 156 | 西部家畜保健衛生所 | 金蔵寺分庁舎 | 50 | 2 | 前室 |  | FS40W 1 |  |  | 40 |  | 1 |  |  | 器具交換
C02 | 157 | 西部家畜保健衛生所 | 金蔵寺分庁舎 | 50 | 2 | 前室 |  | K1-FS40W 1 |  |  | 40 |  | 1 |  |  | 器具交換
C02 | 158 | 西部家畜保健衛生所 | 金蔵寺分庁舎 | 50 | PH1 | 階段室 |  | K1-FC40W+30W |  |  | 70 |  | 2 |  |  | 器具交換
C02 | 159 | 西部家畜保健衛生所 | 金蔵寺分庁舎 | 50 | PH1 | 倉庫１ |  | I60W 1 |  |  | 60 |  | 1 |  |  | ランプ交換
C02 | 160 | 西部家畜保健衛生所 | 金蔵寺分庁舎 | 50 | PH2 | 階段室 |  | FC40W+30W |  |  | 70 |  | 1 |  |  | 器具交換
C02 | 161 | 西部家畜保健衛生所 | 金蔵寺分庁舎 | 50 | PH2 | 階段室 |  | K1-FC40W+30W |  |  | 70 |  | 1 |  |  | 器具交換
C03 | 162 | 丸亀高校 | 校舎棟 | 12 | 1西 | 体育職員室 | ケ２ | 直付灯（下面開放） |  | FHF32W・2 | 32 | 2 | 9 |  | FRS27-322 | 器具交換
C03 | 163 | 丸亀高校 | 校舎棟 | 12 | 1西 | 体育職員室 | ケ１ | 直付灯（下面開放） |  | FHF32W・1 | 32 | 1 | 1 |  | FRS27-321 | 器具交換
C03 | 164 | 丸亀高校 | 校舎棟 | 12 | 1西 | 更衣室 | ア２ | 直付灯（V型） |  | FHF32W・2 | 32 | 2 | 1 |  | FSS9-322 | 器具交換
C03 | 165 | 丸亀高校 | 校舎棟 | 12 | 1西 | 保健室 | カ | 直付灯（アクリルカバー） |  | FHF32W・2 | 32 | 2 | 11 |  |  | 器具交換
C03 | 166 | 丸亀高校 | 校舎棟 | 12 | 1西 | 保健室 | ニ | ダウンライト |  | FHT24W・1 | 24 | 1 | 5 |  |  | 器具交換
C03 | 167 | 丸亀高校 | 校舎棟 | 12 | 1西 | 相談室 | ケ１ | 直付灯（下面開放） |  | FHF32W・1 | 32 | 1 | 2 |  | FRS27-321 | 器具交換
C03 | 168 | 丸亀高校 | 校舎棟 | 12 | 1西 | 教育相談室 | ケ２ | 直付灯（下面開放） |  | FHF32W・2 | 32 | 2 | 8 |  | FRS27-322 | 器具交換
C03 | 169 | 丸亀高校 | 校舎棟 | 12 | 1西 | 情報教室 | ケ２ | 直付灯（下面開放） |  | FHF32W・2 | 32 | 2 | 16 |  | FRS27-322 | 器具交換
C03 | 170 | 丸亀高校 | 校舎棟 | 12 | 1西 | 情報教室 | ク | 直付灯（黒板灯） |  | FHF32W・1 | 32 | 1 | 3 |  | FRS24-321 | 器具交換
C03 | 171 | 丸亀高校 | 校舎棟 | 12 | 1西 | 階段 | ケ１ | 直付灯（下面開放） |  | FHF32W・1 | 32 | 1 | 1 |  | FRS27-321 | 器具交換
C03 | 172 | 丸亀高校 | 校舎棟 | 12 | 1西 | 階段 | タ | ブラケット灯 |  | FHF32W・1 | 32 | 1 | 1 |  |  | 器具交換
C03 | 173 | 丸亀高校 | 校舎棟 | 12 | 1西 | 女子WC | セ | ミラーライト |  | FPL27W・1 | 27 | 1 | 1 |  |  | 器具交換
C03 | 174 | 丸亀高校 | 校舎棟 | 12 | 1西 | 男子WC | セ | ミラーライト |  | FPL27W・1 | 27 | 1 | 1 |  |  | 器具交換
C03 | 175 | 丸亀高校 | 校舎棟 | 12 | 1西 | 廊下 | コ１ | 埋込灯（ルーバー付） |  | FHT42W・2 | 42 | 2 | 2 |  |  | 器具交換
C03 | 176 | 丸亀高校 | 校舎棟 | 12 | 1西 | 生徒会室 | ケ２ | 直付灯（下面開放） |  | FHF32W・2 | 32 | 2 | 9 |  | FRS27-322 | 器具交換
C03 | 177 | 丸亀高校 | 校舎棟 | 12 | 1西 | 男子休養室 | ア１ | 直付灯（V型） |  | FHF32W・1 | 32 | 1 | 4 |  | FSS9-321 | 器具交換
C03 | 178 | 丸亀高校 | 校舎棟 | 12 | 1西 | 女子休養室 | ア１ | 直付灯（V型） |  | FHF32W・1 | 32 | 1 | 4 |  | FSS9-321 | 器具交換
C03 | 179 | 丸亀高校 | 校舎棟 | 12 | 1西 | 職員室 | ケ２ | 直付灯（下面開放） |  | FHF32W・2 | 32 | 2 | 24 |  | FRS27-322 | 器具交換
C03 | 180 | 丸亀高校 | 校舎棟 | 12 | 1西 | 職員室 | ス | 流し元灯 |  | FL20W・1 | 20 | 1 | 1 |  |  | 器具交換
C03 | 181 | 丸亀高校 | 校舎棟 | 12 | 1西 | スタジオ | ケ１ | 直付灯（下面開放） |  | FHF32W・1 | 32 | 1 | 2 |  | FRS27-321 | 器具交換
C03 | 182 | 丸亀高校 | 校舎棟 | 12 | 1西 | 印刷 | ア３ | 直付灯（V型） |  | FHF32W・2 | 32 | 2 | 4 |  | FSS9-322 | 器具交換
C03 | 183 | 丸亀高校 | 校舎棟 | 12 | 1西 | 放送 | ケ１ | 直付灯（下面開放） |  | FHF32W・1 | 32 | 1 | 2 |  | FRS27-321 | 器具交換
C03 | 184 | 丸亀高校 | 校舎棟 | 12 | 1東 | 職員室 | ケ２ | 直付灯（下面開放） |  | FHF32W・2 | 32 | 2 | 24 |  | FRS27-322 | 器具交換
C03 | 185 | 丸亀高校 | 校舎棟 | 12 | 1東 | 校長室 | コ２ | 埋込灯（ルーバー付） |  | FHT42W・3 | 32 | 3 | 6 |  | FRL12-P323 | 器具交換
C03 | 186 | 丸亀高校 | 校舎棟 | 12 | 1東 | 保管庫 | ア１ | 直付灯（V型） |  | FHF32W・1 | 32 | 1 | 2 |  | FSS9-321 | ランプ交換
C03 | 187 | 丸亀高校 | 校舎棟 | 12 | 1東 | 更衣室 | ア１ | 直付灯（V型） |  | FHF32W・1 | 32 | 1 | 1 |  | FSS9-321 | 器具交換
C03 | 188 | 丸亀高校 | 校舎棟 | 12 | 1東 | 給湯 | ア１ | 直付灯（V型） |  | FHF32W・1 | 32 | 1 | 2 |  | FSS9-321 | 器具交換
C03 | 189 | 丸亀高校 | 校舎棟 | 12 | 1東 | 給湯 | ス | 流し元灯 |  | FL20W・1 | 20 | 1 | 1 |  |  | 器具交換
C03 | 190 | 丸亀高校 | 校舎棟 | 12 | 1東 | 事務室 | ケ２ | 直付灯（下面開放） |  | FHF32W・2 | 32 | 2 | 9 |  | FRS27-322 | 器具交換
C03 | 191 | 丸亀高校 | 校舎棟 | 12 | 1東 | ホール | ケ１ | 直付灯（下面開放） |  | FHF32W・1 | 32 | 1 | 3 |  | FRS27-321 | 器具交換
C03 | 192 | 丸亀高校 | 校舎棟 | 12 | 1東 | 会議室 | ケ２ | 直付灯（下面開放） |  | FHF32W・2 | 32 | 2 | 9 |  | FRS27-322 | 器具交換
C03 | 193 | 丸亀高校 | 校舎棟 | 12 | 1東 | 倉庫 | ア１ | 直付灯（V型） |  | FHF32W・1 | 32 | 1 | 3 |  | FSS9-321 | ランプ交換
C03 | 194 | 丸亀高校 | 校舎棟 | 12 | 1東 | 生徒指導室 | ケ２ | 直付灯（下面開放） |  | FHF32W・2 | 32 | 2 | 8 |  | FRS27-322 | 器具交換
C03 | 195 | 丸亀高校 | 校舎棟 | 12 | 1東 | 生徒指導室 | ス | 流し元灯 |  | FL20W・1 | 20 | 1 | 1 |  |  | 器具交換
C03 | 196 | 丸亀高校 | 校舎棟 | 12 | 1東 | 職員男子WC | ソ１ | ブラケット灯 |  | F20W・1 | 20 | 1 | 2 |  |  | 器具交換
C03 | 197 | 丸亀高校 | 校舎棟 | 12 | 1東 | 職員女子WC | ソ１ | ブラケット灯 |  | F20W・1 | 20 | 1 | 2 |  |  | 器具交換
C03 | 198 | 丸亀高校 | 校舎棟 | 12 | 1東 | 廊下 | コ１ | 埋込灯（ルーバー付） |  | FHT42W・2 | 42 | 2 | 3 |  |  | 器具交換
C03 | 199 | 丸亀高校 | 校舎棟 | 12 | 1東 | 階段 | ケ１ | 直付灯（下面開放） |  | FHF32W・1 | 32 | 1 | 1 |  | FRS27-321 | 器具交換
C03 | 200 | 丸亀高校 | 校舎棟 | 12 | 2西 | 科学教室 | ケ２ | 直付灯（下面開放） |  | FHF32W・2 | 32 | 2 | 16 |  | FRS27-322 | 器具交換
C03 | 201 | 丸亀高校 | 校舎棟 | 12 | 2西 | 科学教室 | タ | ブラケット灯 |  | FHF32W・1 | 32 | 1 | 3 |  |  | 器具交換
C03 | 202 | 丸亀高校 | 校舎棟 | 12 | 2西 | 薬品庫 | ア２ | 直付灯（V型） |  | FHF32W・2 | 32 | 2 | 1 |  | FSS9-322 | ランプ交換
C03 | 203 | 丸亀高校 | 校舎棟 | 12 | 2西 | 科学・生物準備室・職員室 | ケ２ | 直付灯（下面開放） |  | FHF32W・2 | 32 | 2 | 14 |  | FRS27-322 | 器具交換
C03 | 204 | 丸亀高校 | 校舎棟 | 12 | 2西 | 科学・生物準備室・職員室 | ス | 流し元灯 |  | FL20W・1 | 20 | 1 | 1 |  |  | 器具交換
C03 | 205 | 丸亀高校 | 校舎棟 | 12 | 2西 | 生物教室 | ケ２ | 直付灯（下面開放） |  | FHF32W・2 | 32 | 2 | 16 |  | FRS27-322 | 器具交換
C03 | 206 | 丸亀高校 | 校舎棟 | 12 | 2西 | 生物教室 | ク | 直付灯（黒板灯） |  | FHF32W・1 | 32 | 1 | 3 |  | FRS24-321 | 器具交換
C03 | 207 | 丸亀高校 | 校舎棟 | 12 | 2西 | 階段 | ケ１ | 直付灯（下面開放） |  | FHF32W・1 | 32 | 1 | 1 |  | FRS27-321 | 器具交換
C03 | 208 | 丸亀高校 | 校舎棟 | 12 | 2西 | 階段 | タ | ブラケット灯 |  | FHF32W・1 | 32 | 1 | 2 |  |  | 器具交換
C03 | 209 | 丸亀高校 | 校舎棟 | 12 | 2西 | 普通教室４部屋 | ケ２ | 直付灯（下面開放） |  | FHF32W・2 | 32 | 2 | 12 |  | FRS27-322 | 器具交換
C03 | 210 | 丸亀高校 | 校舎棟 | 12 | 2西 | 普通教室４部屋 | ク | 直付灯（黒板灯） |  | FHF32W・1 | 32 | 1 | 3 |  | FRS24-321 | 器具交換
C03 | 211 | 丸亀高校 | 校舎棟 | 12 | 2西 | 女子WC | イ | 直付灯（トラフ） |  | FHF32W・1 | 32 | 1 | 1 |  | FSS8-321 | 器具交換
C03 | 212 | 丸亀高校 | 校舎棟 | 12 | 2西 | 男子WC | イ | 直付灯（トラフ） |  | FHF32W・1 | 32 | 1 | 1 |  | FSS8-321 | 器具交換
C03 | 213 | 丸亀高校 | 校舎棟 | 12 | 2東 | 普通教室３部屋 | ケ２ | 直付灯（下面開放） |  | FHF32W・2 | 32 | 2 | 12 |  | FRS27-322 | 器具交換
C03 | 214 | 丸亀高校 | 校舎棟 | 12 | 2東 | 普通教室３部屋 | ク | 直付灯（黒板灯） |  | FHF32W・1 | 32 | 1 | 3 |  | FRS24-321 | 器具交換
C03 | 215 | 丸亀高校 | 校舎棟 | 12 | 2東 | 講義室 | ケ２ | 直付灯（下面開放） |  | FHF32W・2 | 32 | 2 | 12 |  | FRS27-322 | 器具交換
C03 | 216 | 丸亀高校 | 校舎棟 | 12 | 2東 | 講義室 | ク | 直付灯（黒板灯） |  | FHF32W・1 | 32 | 1 | 3 |  | FRS24-321 | 器具交換
C03 | 217 | 丸亀高校 | 校舎棟 | 12 | 2東 | 進路指導室 | ケ２ | 直付灯（下面開放） |  | FHF32W・2 | 32 | 2 | 8 |  | FRS27-322 | 器具交換
C03 | 218 | 丸亀高校 | 校舎棟 | 12 | 2東 | 進路指導室 | ス | 流し元灯 |  | FL20W・1 | 20 | 1 | 1 |  |  | 器具交換
C03 | 219 | 丸亀高校 | 校舎棟 | 12 | 2東 | キャリアガイダンス室 | ケ２ | 直付灯（下面開放） |  | FHF32W・2 | 32 | 2 | 12 |  | FRS27-322 | 器具交換
C03 | 220 | 丸亀高校 | 校舎棟 | 12 | 2東 | 講義室 | ケ２ | 直付灯（下面開放） |  | FHF32W・2 | 32 | 2 | 15 |  | FRS27-322 | 器具交換
C03 | 221 | 丸亀高校 | 校舎棟 | 12 | 2東 | 講義室 | ク | 直付灯（黒板灯） |  | FHF32W・1 | 32 | 1 | 3 |  | FRS24-321 | 器具交換
C03 | 222 | 丸亀高校 | 校舎棟 | 12 | 2東 | 女子WC | イ | 直付灯（トラフ） |  | FHF32W・1 | 32 | 1 | 1 |  | FSS8-321 | 器具交換
C03 | 223 | 丸亀高校 | 校舎棟 | 12 | 2東 | 男子WC | イ | 直付灯（トラフ） |  | FHF32W・1 | 32 | 1 | 1 |  | FSS8-321 | 器具交換
C03 | 224 | 丸亀高校 | 校舎棟 | 12 | 2東 | 階段 | ケ１ | 直付灯（下面開放） |  | FHF32W・1 | 32 | 1 | 1 |  | FRS27-321 | 器具交換
C03 | 225 | 丸亀高校 | 校舎棟 | 12 | 2東 | 階段 | ウ | 直付灯（下面開放） |  | FHF32W・1 | 32 | 1 | 1 |  |  | 器具交換
C03 | 226 | 丸亀高校 | 校舎棟 | 12 | 3西 | 物理教室 | ケ２ | 直付灯（下面開放） |  | FHF32W・2 | 32 | 2 | 16 |  | FRS27-322 | 器具交換
C03 | 227 | 丸亀高校 | 校舎棟 | 12 | 3西 | 物理教室 | ク | 直付灯（黒板灯） |  | FHF32W・1 | 32 | 1 | 3 |  | FRS24-321 | 器具交換
C03 | 228 | 丸亀高校 | 校舎棟 | 12 | 3西 | 物理・地学準備室・職員室 | ケ２ | 直付灯（下面開放） |  | FHF32W・2 | 32 | 2 | 16 |  | FRS27-322 | 器具交換
C03 | 229 | 丸亀高校 | 校舎棟 | 12 | 3西 | 地学教室 | ケ２ | 直付灯（下面開放） |  | FHF32W・2 | 32 | 2 | 16 |  | FRS27-322 | 器具交換
C03 | 230 | 丸亀高校 | 校舎棟 | 12 | 3西 | 地学教室 | ク | 直付灯（黒板灯） |  | FHF32W・1 | 32 | 1 | 3 |  | FRS24-321 | 器具交換
C03 | 231 | 丸亀高校 | 校舎棟 | 12 | 3西 | 階段 | ケ１ | 直付灯（下面開放） |  | FHF32W・1 | 32 | 1 | 1 |  | FRS27-321 | 器具交換
C03 | 232 | 丸亀高校 | 校舎棟 | 12 | 3西 | 階段 | タ | ブラケット灯 |  | FHF32W・1 | 32 | 1 | 2 |  |  | 器具交換
C03 | 233 | 丸亀高校 | 校舎棟 | 12 | 3西 | 普通教室４部屋 | ケ２ | 直付灯（下面開放） |  | FHF32W・2 | 32 | 2 | 12 |  | FRS27-322 | 器具交換
C03 | 234 | 丸亀高校 | 校舎棟 | 12 | 3西 | 普通教室４部屋 | ク | 直付灯（黒板灯） |  | FHF32W・1 | 32 | 1 | 3 |  | FRS24-321 | 器具交換
C03 | 235 | 丸亀高校 | 校舎棟 | 12 | 3西 | 女子WC | イ | 直付灯（トラフ） |  | FHF32W・1 | 32 | 1 | 1 |  | FSS8-321 | 器具交換
C03 | 236 | 丸亀高校 | 校舎棟 | 12 | 3西 | 男子WC | イ | 直付灯（トラフ） |  | FHF32W・1 | 32 | 1 | 1 |  | FSS8-321 | 器具交換
C03 | 237 | 丸亀高校 | 校舎棟 | 12 | 3東 | 普通教室３部屋 | ケ２ | 直付灯（下面開放） |  | FHF32W・2 | 32 | 2 | 12 |  | FRS27-322 | 器具交換
C03 | 238 | 丸亀高校 | 校舎棟 | 12 | 3東 | 普通教室３部屋 | ク | 直付灯（黒板灯） |  | FHF32W・1 | 32 | 1 | 3 |  | FRS24-321 | 器具交換
C03 | 239 | 丸亀高校 | 校舎棟 | 12 | 3東 | 講義室 | ケ２ | 直付灯（下面開放） |  | FHF32W・2 | 32 | 2 | 12 |  | FRS27-322 | 器具交換
C03 | 240 | 丸亀高校 | 校舎棟 | 12 | 3東 | 講義室 | ク | 直付灯（黒板灯） |  | FHF32W・1 | 32 | 1 | 3 |  | FRS24-321 | 器具交換
C03 | 241 | 丸亀高校 | 校舎棟 | 12 | 3東 | 書庫 | ア１ | 直付灯（V型） |  | FHF32W・1 | 32 | 1 | 8 |  | FSS9-321 | 器具交換
C03 | 242 | 丸亀高校 | 校舎棟 | 12 | 3東 | 司書室 | ケ２ | 直付灯（下面開放） |  | FHF32W・2 | 32 | 2 | 4 |  | FRS27-322 | 器具交換
C03 | 243 | 丸亀高校 | 校舎棟 | 12 | 3東 | 司書室 | ス | 流し元灯 |  | FL20W・1 | 20 | 1 | 1 |  |  | 器具交換
C03 | 244 | 丸亀高校 | 校舎棟 | 12 | 3東 | 図書室 | ケ２ | 直付灯（下面開放） |  | FHF32W・2 | 32 | 2 | 32 |  | FRS27-322 | 器具交換
C03 | 245 | 丸亀高校 | 校舎棟 | 12 | 3東 | 女子WC | イ | 直付灯（トラフ） |  | FHF32W・1 | 32 | 1 | 1 |  | FSS8-321 | 器具交換
C03 | 246 | 丸亀高校 | 校舎棟 | 12 | 3東 | 男子WC | イ | 直付灯（トラフ） |  | FHF32W・1 | 32 | 1 | 1 |  | FSS8-321 | 器具交換
C03 | 247 | 丸亀高校 | 校舎棟 | 12 | 3東 | 階段 | ケ１ | 直付灯（下面開放） |  | FHF32W・1 | 32 | 1 | 1 |  | FRS27-321 | 器具交換
C03 | 248 | 丸亀高校 | 校舎棟 | 12 | 3東 | 階段 | ウ | 直付灯（下面開放） |  | FHF32W・1 | 32 | 1 | 1 |  |  | 器具交換
C03 | 249 | 丸亀高校 | 校舎棟 | 12 | 4西 | 食物実習室 | ト | 直付灯（V灯）防湿型 |  | FHF32W・2 | 32 | 2 | 24 |  | FSS9MP-322 | 器具交換
C03 | 250 | 丸亀高校 | 校舎棟 | 12 | 4西 | 食物実習室 | キ | 直付灯（黒板灯） |  | FHF32W・1 | 32 | 1 | 3 |  | FSR12-321 | 器具交換
C03 | 251 | 丸亀高校 | 校舎棟 | 12 | 4西 | 家庭科職員室 | ケ２ | 直付灯（下面開放） |  | FHF32W・2 | 32 | 2 | 9 |  | FRS27-322 | 器具交換
C03 | 252 | 丸亀高校 | 校舎棟 | 12 | 4西 | 家庭科職員室 | ス | 流し元灯 |  | FL20W・1 | 20 | 1 | 1 |  |  | 器具交換
C03 | 253 | 丸亀高校 | 校舎棟 | 12 | 4西 | 家庭科総合実習室 | ケ２ | 直付灯（下面開放） |  | FHF32W・2 | 32 | 2 | 16 |  | FRS27-322 | 器具交換
C03 | 254 | 丸亀高校 | 校舎棟 | 12 | 4西 | 家庭科総合実習室 | ク | 直付灯（黒板灯） |  | FHF32W・1 | 32 | 1 | 3 |  | FRS24-321 | 器具交換
C03 | 255 | 丸亀高校 | 校舎棟 | 12 | 4西 | 階段 | ケ１ | 直付灯（下面開放） |  | FHF32W・1 | 32 | 1 | 1 |  | FRS27-321 | 器具交換
C03 | 256 | 丸亀高校 | 校舎棟 | 12 | 4西 | 階段 | タ | ブラケット灯 |  | FHF32W・1 | 32 | 1 | 2 |  |  | 器具交換
C03 | 257 | 丸亀高校 | 校舎棟 | 12 | 4西 | 普通教室３部屋 | ケ２ | 直付灯（下面開放） |  | FHF32W・2 | 32 | 2 | 12 |  | FRS27-322 | 器具交換
C03 | 258 | 丸亀高校 | 校舎棟 | 12 | 4西 | 普通教室３部屋 | ク | 直付灯（黒板灯） |  | FHF32W・1 | 32 | 1 | 3 |  | FRS24-321 | 器具交換
C03 | 259 | 丸亀高校 | 校舎棟 | 12 | 4西 | 女子WC | イ | 直付灯（トラフ） |  | FHF32W・1 | 32 | 1 | 1 |  | FSS8-321 | 器具交換
C03 | 260 | 丸亀高校 | 校舎棟 | 12 | 4西 | 男子WC | イ | 直付灯（トラフ） |  | FHF32W・1 | 32 | 1 | 1 |  | FSS8-321 | 器具交換
C03 | 261 | 丸亀高校 | 校舎棟 | 12 | 4東 | 普通教室３部屋 | ケ２ | 直付灯（下面開放） |  | FHF32W・2 | 32 | 2 | 12 |  | FRS27-322 | 器具交換
C03 | 262 | 丸亀高校 | 校舎棟 | 12 | 4東 | 普通教室３部屋 | ク | 直付灯（黒板灯） |  | FHF32W・1 | 32 | 1 | 3 |  | FRS24-321 | 器具交換
C03 | 263 | 丸亀高校 | 校舎棟 | 12 | 4東 | 講義室 | ケ２ | 直付灯（下面開放） |  | FHF32W・2 | 32 | 2 | 12 |  | FRS27-322 | 器具交換
C03 | 264 | 丸亀高校 | 校舎棟 | 12 | 4東 | 講義室 | ク | 直付灯（黒板灯） |  | FHF32W・1 | 32 | 1 | 3 |  | FRS24-321 | 器具交換
C03 | 265 | 丸亀高校 | 校舎棟 | 12 | 4東 | 講義室 | ケ２ | 直付灯（下面開放） |  | FHF32W・2 | 32 | 2 | 16 |  | FRS27-322 | 器具交換
C03 | 266 | 丸亀高校 | 校舎棟 | 12 | 4東 | 講義室 | ク | 直付灯（黒板灯） |  | FHF32W・1 | 32 | 1 | 3 |  | FRS24-321 | 器具交換
C03 | 267 | 丸亀高校 | 校舎棟 | 12 | 4東 | 美術職員室 | ケ２ | 直付灯（下面開放） |  | FHF32W・2 | 32 | 2 | 8 |  | FRS27-322 | 器具交換
C03 | 268 | 丸亀高校 | 校舎棟 | 12 | 4東 | 美術職員室 | ス | 流し元灯 |  | FL20W・1 | 20 | 1 | 1 |  |  | 器具交換
C03 | 269 | 丸亀高校 | 校舎棟 | 12 | 4東 | 美術教室 | ケ２ | 直付灯（下面開放） |  | FHF32W・2 | 32 | 2 | 16 |  | FRS27-322 | 器具交換
C03 | 270 | 丸亀高校 | 校舎棟 | 12 | 4東 | 美術教室 | ク | 直付灯（黒板灯） |  | FHF32W・1 | 32 | 1 | 3 |  | FRS24-321 | 器具交換
C03 | 271 | 丸亀高校 | 校舎棟 | 12 | 4東 | 女子WC | イ | 直付灯（トラフ） |  | FHF32W・1 | 32 | 1 | 1 |  | FSS8-321 | 器具交換
C03 | 272 | 丸亀高校 | 校舎棟 | 12 | 4東 | 男子WC | イ | 直付灯（トラフ） |  | FHF32W・1 | 32 | 1 | 1 |  | FSS8-321 | 器具交換
C03 | 273 | 丸亀高校 | 東館 |  | 1 | 教室等 |  | 直管形蛍光灯 |  |  |  |  | 13 |  |  | 器具交換
C03 | 274 | 丸亀高校 | 東館 |  | 1 | 教室等 |  | コンパクト形蛍光灯 |  |  |  |  | 1 |  |  | 器具交換
C03 | 275 | 丸亀高校 | 東館 |  | 1 | 教室等 |  | 白熱灯 |  |  |  |  | 10 |  |  | 器具交換
C03 | 276 | 丸亀高校 | 東館 |  | 2 | 教室等 |  | 直管形蛍光灯 |  |  |  |  | 16 |  |  | 器具交換
C03 | 277 | 丸亀高校 | 東館 |  | 2 | 教室等 |  | コンパクト形蛍光灯 |  |  |  |  | 1 |  |  | 器具交換
C03 | 278 | 丸亀高校 | 東館 |  | 2 | 教室等 |  | 白熱灯 |  |  |  |  | 10 |  |  | 器具交換
C03 | 279 | 丸亀高校 | 東館 |  | 2 | 演劇部部室（旧パソコン教室） |  | 埋込スクールコンフォート |  | FLR40X2 | 40 | 3 | 16 |  |  | 器具交換
C03 | 280 | 丸亀高校 | 東館 |  | 3 | 視聴覚教室 | ア | 埋込灯 下面開放型 |  | Hf32Wx2 PH | 32 | 2 | 12 |  |  | 器具交換
C03 | 281 | 丸亀高校 | 東館 |  | 3 | 視聴覚教室 | イ | 黒板灯 反射板可動型 |  | Hf32Wx1 PH | 32 | 1 | 4 |  |  | 器具交換
C03 | 282 | 丸亀高校 | 東館 |  | 3 | 教材室 | オ | 直付灯 |  | F40Wx2 SUH | 40 | 2 | 4 |  |  | 器具交換
C03 | 283 | 丸亀高校 | 東館 |  | 3 | 倉庫 | キ | 直付灯 |  | F40Wx1 UH | 40 | 1 | 6 |  |  | ランプ交換
C03 | 284 | 丸亀高校 | 東館 |  | 3 | 講義室A,B | ア | 埋込灯 下面開放型 |  | Hf32Wx2 PH | 32 | 2 | 18 |  |  | 器具交換
C03 | 285 | 丸亀高校 | 東館 |  | 3 | 講義室A,B | ク | 黒板灯 |  | F40Wx1 UH | 40 | 1 | 6 |  |  | 器具交換
C03 | 286 | 丸亀高校 | 東館 |  | 3 | 控室 | オ | 直付灯 |  | F40Wx2 SUH | 40 | 2 | 3 |  |  | 器具交換
C03 | 287 | 丸亀高校 | 東館 |  | 3 | 暗室 | ソ | ダウンライト |  | FP42Wx1 EH | 42 | 1 | 2 |  |  | 器具交換
C03 | 288 | 丸亀高校 | 東館 |  | 3 | 廊下 | オ | 直付灯 |  | F40Wx2 SUH | 40 | 2 | 2 |  |  | 器具交換
C03 | 289 | 丸亀高校 | 東館 |  | 3 | ホール | オ | 直付灯 |  | F40Wx2 SUH | 40 | 2 | 4 |  |  | 器具交換
C03 | 290 | 丸亀高校 | 東館 |  | 3 | 階段室 | ソ | ダウンライト |  | FP42Wx1 EH | 42 | 1 | 4 |  |  | 器具交換
C03 | 291 | 丸亀高校 | 東館 |  | 3 | 階段室 | ケ | 階段灯 |  | F40Wx1 UH | 40 | 1 | 1 |  |  | 器具交換
C03 | 292 | 丸亀高校 | 図書室教室棟 | 38 | 1 | 食堂 | ア |  |  | F40W 1 | 40 | 1 | 50 |  |  | 器具交換
C03 | 293 | 丸亀高校 | 図書室教室棟 | 38 | 1 | 厨房 | キ１ | 反射笠付 |  | F40Wx1 RH 100V | 40 | 1 | 13 |  |  | 器具交換
C03 | 294 | 丸亀高校 | 図書室教室棟 | 38 | 1 | 厨房 | テ | [5 empty] | 4 |  |  | 器具交換
C03 | 295 | 丸亀高校 | 図書室教室棟 | 38 | 1 | 厨房付近 | ウ２ | 直付灯 |  | F40Wx２ RH 100V | 40 | 2 | 1 |  |  | 器具交換
C03 | 296 | 丸亀高校 | 図書室教室棟 | 38 | 1 | 厨房付近 | ウ１ | 直付灯 |  | F40Wx1 RH 100V | 40 | 1 | 2 |  |  | 器具交換
C03 | 297 | 丸亀高校 | 図書室教室棟 | 38 | 1 | 厨房付近 | シ | ブラケット |  | F15Wx1 GL | 15 | 1 | 1 |  |  | 器具交換
C03 | 298 | 丸亀高校 | 図書室教室棟 | 38 | 1 | ホール | ク | 埋込灯 深枠タイプ 乳白アクリルカバー |  | F40Wx6 SRH 100V | 40 | 6 | 3 |  |  | 器具交換又はランプ交換
C03 | 299 | 丸亀高校 | 図書室教室棟 | 38 | 1 | 男子、女子便所 | カ | 直付灯 |  | F40Wx1 RH 100V | 40 | 1 | 4 |  |  | 器具交換
C03 | 300 | 丸亀高校 | 図書室教室棟 | 38 | 1 | 男子、女子便所 | ス |  |  | F40Wx1 GL | 40 | 1 | 2 |  |  | 器具交換
C03 | 301 | 丸亀高校 | 図書室教室棟 | 38 | 1 | 教室２部屋 | ウ３ | 直付灯 |  | F40Wx2 SRH ２00V | 40 | 2 | 16 |  |  | 器具交換
C03 | 302 | 丸亀高校 | 図書室教室棟 | 38 | 1 | 教室２部屋 | ウ３’ | 直付灯 |  | F40Wx1 RH 100V | 40 | 1 | 16 |  |  | 器具交換
C03 | 303 | 丸亀高校 | 図書室教室棟 | 38 | 1 | 教室２部屋 | エ | 埋込灯 |  | F40Wx1 RH 200V | 40 | 1 | 6 |  |  | 器具交換
C03 | 304 | 丸亀高校 | 図書室教室棟 | 38 | 1 | 廊下 | イ３ | 埋込灯 |  | F20Wx2 GH 100V | 20 | 2 | 4 |  |  | 器具交換
C03 | 305 | 丸亀高校 | 図書室教室棟 | 38 | 1 | 階段 | セ | 防湿型 |  | FC30Wx1 GL | 30 | 1 | 2 |  |  | 器具交換
C03 | 306 | 丸亀高校 | 図書室教室棟 | 38 | 2 | 図書室 | ケ | 埋込灯 ルーバー 反射板鏡板 |  | F40Wx2 SRH ２00V | 40 | 2 | 40 | 高所設置 |  | 器具交換
C03 | 307 | 丸亀高校 | 図書室教室棟 | 38 | 2 | 図書室 | コ | HIDランプ |  |  | 250 | 1 | 6 | 高所設置 |  | 器具交換
C03 | 308 | 丸亀高校 | 図書室教室棟 | 38 | 2 | 司書室 | イ１ | 埋込灯 |  | F40Wx2 SRH 100V | 40 | 2 | 6 | 高所設置 |  | 器具交換
C03 | 309 | 丸亀高校 | 図書室教室棟 | 38 | 2 | 書庫 | ウ１ | 直付灯 |  | F40Wx1 RH 100V | 40 | 1 | 10 | 高所設置 |  | 器具交換
C03 | 310 | 丸亀高校 | 図書室教室棟 | 38 | 2 | ホール | ク | 埋込灯 深枠タイプ 乳白アクリルカバー |  | F40Wx6 SRH 100V | 40 | 6 | 3 |  |  | 器具交換又はランプ交換
C03 | 311 | 丸亀高校 | 図書室教室棟 | 38 | 2 | 男子、女子便所 | カ | 直付灯 |  | F40Wx1 RH 100V | 40 | 1 | 4 |  |  | 器具交換
C03 | 312 | 丸亀高校 | 図書室教室棟 | 38 | 2 | 男子、女子便所 | ス |  |  | F40Wx1 GL | 40 | 1 | 2 |  |  | 器具交換
C03 | 313 | 丸亀高校 | 図書室教室棟 | 38 | 2 | 階段 | ウ２ | 直付灯 |  | F40Wx２ RH 100V | 40 | 2 | 1 |  |  | 器具交換
C03 | 314 | 丸亀高校 | 図書室教室棟 | 38 | 2 | 教室２部屋、教材室 | ウ３ | 直付灯 |  | F40Wx2 SRH ２00V | 40 | 2 | 22 |  |  | 器具交換
C03 | 315 | 丸亀高校 | 図書室教室棟 | 38 | 2 | 教室２部屋、教材室 | ウ３’ | 直付灯 |  | F40Wx1 RH 100V | 40 | 1 | 20 |  |  | 器具交換
C03 | 316 | 丸亀高校 | 図書室教室棟 | 38 | 2 | 教室２部屋、教材室 | オ | ３連結 |  | F40Wx1 RH 200V | 40 | 1 | 6 |  |  | 器具交換
C03 | 317 | 丸亀高校 | 図書室教室棟 | 38 | 2 | 廊下 | イ３ | 埋込灯 |  | F20Wx2 GH 100V | 20 | 2 | 4 |  |  | 器具交換
C03 | 318 | 丸亀高校 | 図書室教室棟 | 38 | 2 | 階段 | セ | 防湿型 |  | FC30Wx1 GL | 30 | 1 | 2 |  |  | 器具交換
C03 | 319 | 丸亀高校 | 図書室教室棟 | 38 | 3 | ホール | イ１ | 埋込灯 |  | F40Wx2 SRH 100V | 40 | 2 | 4 |  |  | 器具交換
C03 | 320 | 丸亀高校 | 図書室教室棟 | 38 | 3 | 男子、女子便所 | カ | 直付灯 |  | F40Wx1 RH 100V | 40 | 1 | 4 |  |  | 器具交換
C03 | 321 | 丸亀高校 | 図書室教室棟 | 38 | 3 | 男子、女子便所 | ス |  |  | F40Wx1 GL | 40 | 1 | 2 |  |  | 器具交換
C03 | 322 | 丸亀高校 | 図書室教室棟 | 38 | 3 | 階段 | ウ２ | 直付灯 |  | F40Wx２ RH 100V | 40 | 2 | 1 |  |  | 器具交換
C03 | 323 | 丸亀高校 | 図書室教室棟 | 38 | 3 | 教室２部屋、準備室 | ウ３ | 直付灯 |  | F40Wx2 SRH ２00V | 40 | 2 | 24 |  |  | 器具交換
C03 | 324 | 丸亀高校 | 図書室教室棟 | 38 | 3 | 教室２部屋、準備室 | ウ３’ | 直付灯 |  | F40Wx1 RH 100V | 40 | 1 | 19 |  |  | 器具交換
C03 | 325 | 丸亀高校 | 図書室教室棟 | 38 | 3 | 教室２部屋、準備室 | オ | ３連結 |  | F40Wx1 RH 200V | 40 | 1 | 6 |  |  | 器具交換
C03 | 326 | 丸亀高校 | 図書室教室棟 | 38 | 3 | 教室２部屋、準備室 | テ２ | ショーケース用 |  | F40Wx1 GH | 40 | 1 | 1 |  |  | 器具交換
C03 | 327 | 丸亀高校 | 図書室教室棟 | 38 | 3 | 廊下 | イ３ | 埋込灯 |  | F20Wx2 GH 100V | 20 | 2 | 4 |  |  | 器具交換
C03 | 328 | 丸亀高校 | 図書室教室棟 | 38 | 3 | 階段 | セ | 防湿型 |  | FC30Wx1 GL | 30 | 1 | 2 |  |  | 器具交換
C03 | 329 | 丸亀高校 | 図書室教室棟 | 38 | 3 | 機械室 | ト | 片反射笠付 |  | F40Wx1 RH 100V | 40 | 1 | 1 |  |  | ランプ交換
C03 | 330 | 丸亀高校 | 図書室教室棟 | 38 | 4 | ホール | イ１ | 埋込灯 |  | F40Wx2 SRH 100V | 40 | 2 | 2 |  |  | 器具交換
C03 | 331 | 丸亀高校 | 図書室教室棟 | 38 | 4 | 教材室 | ウ３ | 直付灯 |  | F40Wx2 SRH ２00V | 40 | 2 | 8 |  |  | 器具交換
C03 | 332 | 丸亀高校 | 図書室教室棟 | 38 | 4 | 階段室 | ウ２ | 直付灯 |  | F40Wx２ RH 100V | 40 | 2 | 1 |  |  | 器具交換
C03 | 333 | 丸亀高校 | 図書室教室棟 | 38 | 4 | 音楽室、美術室、準備室 | ウ３ | 直付灯 |  | F40Wx2 SRH ２00V | 40 | 2 | 28 |  |  | 器具交換
C03 | 334 | 丸亀高校 | 図書室教室棟 | 38 | 4 | 音楽室、美術室、準備室 | ウ３’ | 直付灯 |  | F40Wx1 RH 100V | 40 | 1 | 20 |  |  | 器具交換
C03 | 335 | 丸亀高校 | 図書室教室棟 | 38 | 4 | 音楽室、美術室、準備室 | オ | ３連結 |  | F40Wx1 RH 200V | 40 | 1 | 6 |  |  | 器具交換
C03 | 336 | 丸亀高校 | 図書室教室棟 | 38 | 4 | 廊下 | イ３ | 埋込灯 |  | F20Wx2 GH 100V | 20 | 2 | 2 |  |  | 器具交換
C03 | 337 | 丸亀高校 | 図書室教室棟 | 38 | 4 | 階段 | セ | 防湿型 |  | FC30Wx1 GL | 30 | 1 | 2 |  |  | 器具交換
C03 | 338 | 丸亀高校 | 図書室教室棟 | 38 | R | 階段 | ウ２ | 直付灯 |  | F40Wx２ RH 100V | 40 | 2 | 1 |  |  | 器具交換
C03 | 339 | 丸亀高校 | 図書室教室棟 | 38 | R | ホール | イ１ | 埋込灯 |  | F40Wx2 SRH 100V | 40 | 2 | 2 |  |  | 器具交換
C03 | 340 | 丸亀高校 | 図書室教室棟 | 38 | R | 屋上 | ツ | ブラケット 防湿型 |  | F20Wx1 GL | 20 | 1 | 2 |  |  | ランプ交換
C03 | 341 | 丸亀高校 | 図書室教室棟 | 38 | 1 | 自転車置場１（食堂近い） | ナ | ブラケット 防湿型 |  | FC20Wx1 GL | 20 | 1 | 15 |  |  | 器具交換
C03 | 342 | 丸亀高校 | 図書室教室棟 | 38 | 1 | 自転車置場２ | ナ | ブラケット 防湿型 |  | FC20Wx1 GL | 20 | 1 | 5 |  |  | 器具交換
C03 | 343 | 丸亀高校 | セミナーハウス | 33 | 1 | 会議室 | ア | 埋込灯 |  | F40wx6 SRH 200V | 40 | 6 | 8 |  | FR-46601-RS26 | 器具交換又はランプ交換
C03 | 344 | 丸亀高校 | セミナーハウス | 33 | 1 | 会議室 | ケ４ |  |  | F40wx1 RH 200V | 40 | 1 | 32 |  | FSSI-401 | 器具交換
C03 | 345 | 丸亀高校 | セミナーハウス | 33 | 1 | 会議室 | セ | ユーライン２ 官電協タイプ |  | 27wEL | 27 | 1 | 36 |  | FRS12-D271 | 器具交換
C03 | 346 | 丸亀高校 | セミナーハウス | 33 | 1 | ホール、ロビー | ウ | ユーラインフラット |  | 27wx4 GH 100V | 27 | 4 | 16 |  | FR34798=GH | 器具交換又はランプ交換
C03 | 347 | 丸亀高校 | セミナーハウス | 33 | 1 | ホール、ロビー | キ１ | ウォールウォッシャー |  | F40wx1 RH 100V | 40 | 1 | 5 |  | FR-41931-PS17 | 器具交換
C03 | 348 | 丸亀高校 | セミナーハウス | 33 | 1 | ホール、ロビー | ソ | ユーライン２ |  | 27wEL | 27 | 1 | 15 |  | FLD-2715M-EL | 器具交換
C03 | 349 | 丸亀高校 | セミナーハウス | 33 | 1 | 資料室 | イ | 埋込灯 |  | F40wx4 SRH 200V | 40 | 4 | 6 |  | FR44751-RS26 | 器具交換又はランプ交換
C03 | 350 | 丸亀高校 | セミナーハウス | 33 | 1 | 資料室 | キ２ |  |  | F40wx1 RH 200V | 40 | 1 | 13 |  | FR-41931-PS27 | 器具交換
C03 | 351 | 丸亀高校 | セミナーハウス | 33 | 1 | 風除室 | タ | ユーライン２ 官電協タイプ |  | 27wEL | 27 | 1 | 2 |  | FRS11-D271 | 器具交換
C03 | 352 | 丸亀高校 | セミナーハウス | 33 | 1 | ポーチ | ト | ユーライン２ 軒下用 |  |  | 18 | 1 | 8 |  | FLD-1880R(K) | 器具交換
C03 | 353 | 丸亀高校 | セミナーハウス | 33 | 1 | 倉庫 | ク３ | 反射笠付 官電協タイプ |  | F20wx2 GH 100V | 20 | 2 | 1 |  | FCR1-202 | ランプ交換
C03 | 354 | 丸亀高校 | セミナーハウス | 33 | 1 | 湯沸室 | オ２ |  |  | F40wx2 SRH 100V | 40 | 2 | 1 |  | FRS2-402 | 器具交換
C03 | 355 | 丸亀高校 | セミナーハウス | 33 | 1 | 湯沸室 | ヌ | 流し元灯 |  | F20wx1 GPL | 20 | 1 | 1 |  | FB-2193PF | 器具交換
C03 | 356 | 丸亀高校 | セミナーハウス | 33 | 1 | 研修室 | オ３ |  |  | F40wx2 SRH 200V | 40 | 2 | 8 |  | FRS2-402 | 器具交換
C03 | 357 | 丸亀高校 | セミナーハウス | 33 | 1 | 研修室 | オ４ |  |  | F40wx3 SRH 200V | 40 | 3 | 4 |  | FRS2-403 | 器具交換
C03 | 358 | 丸亀高校 | セミナーハウス | 33 | 1 | 研修室 | カ | 埋込形黒板灯 官電協タイプ |  | F40wx1 RH 200V | 40 | 1 | 3 |  | FRS10-401 | 器具交換
C03 | 359 | 丸亀高校 | セミナーハウス | 33 | 1 | 男子女子洗面所 | ケ２ |  |  | F32wx1 GH 100V | 32 | 1 | 1 |  | FT-31021-GL16 | 器具交換
C03 | 360 | 丸亀高校 | セミナーハウス | 33 | 1 | 男子女子洗面所 | ケ３ |  |  | F40wx1 RH 100V | 40 | 1 | 3 |  | FSSI-401 | 器具交換
C03 | 361 | 丸亀高校 | セミナーハウス | 33 | 1 | 男子女子洗面所 | チ | ユーライン２ |  | 27wEL | 27 | 1 | 5 |  | FLD-2713(v)-EL | 器具交換
C03 | 362 | 丸亀高校 | セミナーハウス | 33 | 1 | 男子女子便所 | チ | ユーライン２ |  | 27wEL | 27 | 1 | 9 |  | FLD-2713(v)-EL | 器具交換
C03 | 363 | 丸亀高校 | セミナーハウス | 33 | 1 | 機械室 | ク２ | 反射笠付 官電協タイプ |  | F40wx2 SRH 100V | 40 | 2 | 5 |  | FSR1-402 | ランプ交換
C03 | 364 | 丸亀高校 | セミナーハウス | 33 | 1 | 機械室 | ネ | ユニットフラット 防湿 防雨形 |  | 27wGL | 27 | 1 | 1 |  | FUB-27113N(K)GL16 | 器具交換
C03 | 365 | 丸亀高校 | セミナーハウス | 33 | 2 | ホール | エ | ユーラインフラット |  | 36wx2 GH 100V | 36 | 2 | 12 |  | FR-32501K-GH16 | 器具交換
C03 | 366 | 丸亀高校 | セミナーハウス | 33 | 2 | ホール | タ | ユーライン２ 官電協タイプ |  | 27wEL | 27 | 1 | 14 |  | FRS11-D271 | 器具交換
C03 | 367 | 丸亀高校 | セミナーハウス | 33 | 2 | ホール | ツ | ユーラインフラット |  | 13wEL | 13 | 1 | 2 |  | FWD-1374L-EL | 器具交換
C03 | 368 | 丸亀高校 | セミナーハウス | 33 | 2 | 階段室 | タ | ユーライン２ 官電協タイプ |  | 27wEL | 27 | 1 | 4 |  | FRS11-D271 | 器具交換
C03 | 369 | 丸亀高校 | セミナーハウス | 33 | 2 | 宿泊室(30） | ク１ | 片反射笠付 官電協タイプ |  | F40wx1 RH 100V | 40 | 1 | 1 |  | FBS3-401 | 器具交換
C03 | 370 | 丸亀高校 | セミナーハウス | 33 | 2 | 宿泊室(30） | ケ３ |  |  | F40wx1 RH 100V | 40 | 1 | 40 |  | FSSI-401 | 器具交換
C03 | 371 | 丸亀高校 | セミナーハウス | 33 | 2 | 宿泊室(18） | ケ３ |  |  | F40wx1 RH 100V | 40 | 1 | 20 |  | FSSI-401 | 器具交換
C03 | 372 | 丸亀高校 | セミナーハウス | 33 | 2 | 洗面所、廊下 | ケ１ |  |  | F30wx1 GH 100V | 30 | 1 | 1 |  | FT-31001-GH16 | 器具交換
C03 | 373 | 丸亀高校 | セミナーハウス | 33 | 2 | 洗面所、廊下 | ケ３ |  |  | F40wx1 RH 100V | 40 | 1 | 1 |  | FSSI-401 | 器具交換
C03 | 374 | 丸亀高校 | セミナーハウス | 33 | 2 | 洗面所、廊下 | チ | ユーライン２ |  | 27wEL | 27 | 1 | 4 |  | FLD-2713(v)-EL | 器具交換
C03 | 375 | 丸亀高校 | セミナーハウス | 33 | 2 | 洗面所、廊下 | テ | ミニランプ |  |  | 25 | 1 | 1 |  | ID-7000(W) | 器具交換
C03 | 376 | 丸亀高校 | セミナーハウス | 33 | 2 | 湯沸室 | オ１ |  |  | F40wx1 RH 100V | 40 | 1 | 2 |  | FRS2-401 | 器具交換
C03 | 377 | 丸亀高校 | セミナーハウス | 33 | 2 | 湯沸室 | ヌ | 流し元灯 |  | F20wx1 GPL | 20 | 1 | 1 |  | FB-2193PF | 器具交換
C03 | 378 | 丸亀高校 | セミナーハウス | 33 | 2 | 湯沸室 | チ | ユーライン２ |  | 27wEL | 27 | 1 | 1 |  | FLD-2713(v)-EL | 器具交換
C03 | 379 | 丸亀高校 | セミナーハウス | 33 | 2 | 男子便所 | チ | ユーライン２ |  | 27wEL | 27 | 1 | 4 |  | FLD-2713(v)-EL | 器具交換
C03 | 380 | 丸亀高校 | セミナーハウス | 33 | 2 | 教官室 | ス | 防虫形 |  | F20wx5 GPL 100V | 20 | 5 | 1 |  | FPH-1118K | 器具交換又はランプ交換
C03 | 381 | 丸亀高校 | セミナーハウス | 33 | 2 | 浴室 | サ | 防湿形（天井、笠取付共用形）官電協タイプ |  | F40wx1 RH 100V | 40 | 1 | 4 |  | FBC2RP-401 | 器具交換
C03 | 382 | 丸亀高校 | セミナーハウス | 33 | 2 | 浴室 | ニ | ユーライン２（防湿防雨型） |  | 13wGL | 13 | 1 | 2 |  | FUB-1313(W) | 器具交換
C03 | 383 | 丸亀高校 | セミナーハウス | 33 | 2 | 脱衣室 | コ | 防湿形 |  | F40wx2 SRH 100V | 40 | 2 | 2 |  | FW42500SUH | 器具交換
C03 | 384 | 丸亀高校 | セミナーハウス | 33 | 2 | 脱衣室 | ケ１ |  |  | F30wx1 GH 100V | 30 | 1 | 1 |  | FT-31001-GH16 | 器具交換
C03 | 385 | 丸亀高校 | セミナーハウス | 33 | 2 | 脱衣室 | ケ３ |  |  | F40wx1 RH 100V | 40 | 1 | 1 |  | FSSI-401 | 器具交換
C03 | 386 | 丸亀高校 | セミナーハウス | 33 | 3 | ホール | エ | ユーラインフラット |  | 36wx2 GH 100V | 36 | 2 | 12 |  | FR-32501K-GH16 | 器具交換
C03 | 387 | 丸亀高校 | セミナーハウス | 33 | 3 | ホール | タ | ユーライン２ 官電協タイプ |  | 27wEL | 27 | 1 | 14 |  | FRS11-D271 | 器具交換
C03 | 388 | 丸亀高校 | セミナーハウス | 33 | 3 | ホール | ツ | ユーラインフラット |  | 13wEL | 13 | 1 | 2 |  | FWD-1374L-EL | 器具交換
C03 | 389 | 丸亀高校 | セミナーハウス | 33 | 3 | 階段室 | タ | ユーライン２ 官電協タイプ |  | 27wEL | 27 | 1 | 4 |  | FRS11-D271 | 器具交換
C03 | 390 | 丸亀高校 | セミナーハウス | 33 | 3 | 宿泊室(30） | ク１ | 片反射笠付 官電協タイプ |  | F40wx1 RH 100V | 40 | 1 | 1 |  | FBS3-401 | 器具交換
C03 | 391 | 丸亀高校 | セミナーハウス | 33 | 3 | 宿泊室(30） | ケ３ |  |  | F40wx1 RH 100V | 40 | 1 | 40 |  | FSSI-401 | 器具交換
C03 | 392 | 丸亀高校 | セミナーハウス | 33 | 3 | 宿泊室(18） | ケ３ |  |  | F40wx1 RH 100V | 40 | 1 | 20 |  | FSSI-401 | 器具交換
C03 | 393 | 丸亀高校 | セミナーハウス | 33 | 3 | 洗面所、廊下 | ケ１ |  |  | F30wx1 GH 100V | 30 | 1 | 1 |  | FT-31001-GH16 | 器具交換
C03 | 394 | 丸亀高校 | セミナーハウス | 33 | 3 | 洗面所、廊下 | ケ３ |  |  | F40wx1 RH 100V | 40 | 1 | 1 |  | FSSI-401 | 器具交換
C03 | 395 | 丸亀高校 | セミナーハウス | 33 | 3 | 洗面所、廊下 | チ | ユーライン２ |  | 27wEL | 27 | 1 | 4 |  | FLD-2713(v)-EL | 器具交換
C03 | 396 | 丸亀高校 | セミナーハウス | 33 | 3 | 洗面所、廊下 | テ | ミニランプ |  |  | 25 | 1 | 1 |  | ID-7000(W) | 器具交換
C03 | 397 | 丸亀高校 | セミナーハウス | 33 | 3 | 湯沸室 | オ１ |  |  | F40wx1 RH 100V | 40 | 1 | 2 |  | FRS2-401 | 器具交換
C03 | 398 | 丸亀高校 | セミナーハウス | 33 | 3 | 湯沸室 | ヌ | 流し元灯 |  | F20wx1 GPL | 20 | 1 | 1 |  | FB-2193PF | 器具交換
C03 | 399 | 丸亀高校 | セミナーハウス | 33 | 3 | 湯沸室 | チ | ユーライン２ |  | 27wEL | 27 | 1 | 1 |  | FLD-2713(v)-EL | 器具交換
C03 | 400 | 丸亀高校 | セミナーハウス | 33 | 3 | 女子便所 | チ | ユーライン２ |  | 27wEL | 27 | 1 | 4 |  | FLD-2713(v)-EL | 器具交換
C03 | 401 | 丸亀高校 | セミナーハウス | 33 | 3 | 教官室 | ス | 防虫形 |  | F20wx5 GPL 100V | 20 | 5 | 1 |  | FPH-1118K | 器具交換又はランプ交換
C03 | 402 | 丸亀高校 | セミナーハウス | 33 | 3 | 浴室 | サ | 防湿形（天井、笠取付共用形）官電協タイプ |  | F40wx1 RH 100V | 40 | 1 | 4 |  | FBC2RP-401 | 器具交換
C03 | 403 | 丸亀高校 | セミナーハウス | 33 | 3 | 浴室 | ニ | ユーライン２（防湿防雨型） |  | 13wGL | 13 | 1 | 2 |  | FUB-1313(W) | 器具交換
C03 | 404 | 丸亀高校 | セミナーハウス | 33 | 3 | 脱衣室 | コ | 防湿形 |  | F40wx2 SRH 100V | 40 | 2 | 2 |  | FW42500SUH | 器具交換
C03 | 405 | 丸亀高校 | セミナーハウス | 33 | 3 | 脱衣室 | ケ１ |  |  | F30wx1 GH 100V | 30 | 1 | 1 |  | FT-31001-GH16 | 器具交換
C03 | 406 | 丸亀高校 | セミナーハウス | 33 | 3 | 脱衣室 | ケ３ |  |  | F40wx1 RH 100V | 40 | 1 | 1 |  | FSSI-401 | 器具交換
C03 | 407 | 丸亀高校 | プール棟 | 32 | 1 | 機械室 | A4 | V型直付灯 |  | FL40Wx2 SUH | 40 | 2 | 2 |  |  | ランプ交換
C03 | 408 | 丸亀高校 | プール棟 | 32 | 1 | 倉庫 | B | V型直付灯 |  | FL40Wx1 UH | 40 | 1 | 2 |  |  | ランプ交換
C03 | 409 | 丸亀高校 | プール棟 | 32 | 1 | シャワー室 | B | V型直付灯 |  | FL40Wx1 UH | 40 | 1 | 1 |  |  | ランプ交換
C03 | 410 | 丸亀高校 | プール棟 | 32 | 1 | トイレ | D | 埋込灯 |  | FL40Wx1 UH | 40 | 1 | 1 |  |  | ランプ交換
C03 | 411 | 丸亀高校 | プール棟 | 32 | 1 | 男子更衣室 | C | 埋込灯 |  | FL40Wx2 SUH | 40 | 2 | 2 |  |  | ランプ交換
C03 | 412 | 丸亀高校 | プール棟 | 32 | 1 | ホール | J | 埋込灯 ルーバーアルミ鏡面仕上 |  | FT36Wx2 EL | 36 | 2 | 2 |  |  | 器具交換
C03 | 413 | 丸亀高校 | プール棟 | 32 | 1 | 女子更衣室 | C | 埋込灯 |  | FL40Wx2 SUH | 40 | 2 | 2 |  |  | ランプ交換
C03 | 414 | 丸亀高校 | プール棟 | 32 | 1 | トイレ | D | 埋込灯 |  | FL40Wx1 UH | 40 | 1 | 1 |  |  | ランプ交換
C03 | 415 | 丸亀高校 | プール棟 | 32 | 1 | シャワー室 | B | V型直付灯 |  | FL40Wx1 UH | 40 | 1 | 1 |  |  | ランプ交換
C03 | 416 | 丸亀高校 | プール棟 | 32 | 1 | シャワー室ヨコ | A2 | V型直付灯 |  | FL20Wx2 GH | 20 | 2 | 1 |  |  | ランプ交換
C03 | 417 | 丸亀高校 | プール棟 | 32 | 1 | プール側通路 | F | ダウンライト |  | FT18Wx1 EL | 18 | 1 | 3 |  |  | 器具交換
C03 | 418 | 丸亀高校 | プール棟 | 32 | 1 | 入口側通路 | E | ダウンライト（防錆仕上、防雨型） |  | FT13Wx1 EL | 13 | 1 | 9 |  |  | 器具交換
C03 | 419 | 丸亀高校 | プール棟 | 32 | 2 | 部室 | D | 埋込灯 |  | FL40Wx1 UH | 40 | 1 | 18 |  |  | ランプ交換
C03 | 420 | 丸亀高校 | プール棟 | 32 | 2 | プール側 | I | 投光器（広角形） |  | HID400W | 400 | 1 | 3 |  |  | 器具交換
C03 | 421 | 丸亀高校 | プール棟 | 32 | 2 | 通路 | F | ダウンライト |  | FT18Wx1 EL | 18 | 1 | 5 |  |  | 器具交換
C03 | 422 | 丸亀高校 | テニスコート屋外便所 | 24 | 1 | 男子、女子トイレ | B13 | ブラケット | FL球 | 13WX1E | 13 | 1 | 4 |  |  | 器具交換
C03 | 423 | 丸亀高校 | テニスコート屋外便所 | 24 | 1 | 男子、女子トイレ | B15 | 防雨型 ブラケット | FL球 | 15WX1E | 15 | 1 | 2 |  |  | 器具交換
C03 | 424 | 丸亀高校 | テニスコート屋外便所 | 24 | 1 | 用具庫 | V42 | V型照明器具 | FL球 | 40WX2 RH | 40 | 2 | 1 |  | FSS4.402 | ランプ交換
C03 | 425 | 丸亀高校 | テニスコート屋外便所 | 24 | 1 | 庭園 | P13 | 庭園灯 | FD球 | 13WX1E | 13 | 1 | 1 |  |  | 器具交換又はランプ交換
C03 | 426 | 丸亀高校 | 体育館 | 43 | 1 | ポーチ | タ | ブラケット灯（防雨型） |  | LB100W | 100 | 1 | 2 |  |  | 器具交換
C03 | 427 | 丸亀高校 | 体育館 | 43 | 1 | ホール | テ | [5 empty] | 25 |  |  | 器具交換
C03 | 428 | 丸亀高校 | 体育館 | 43 | 1 | 器具庫A,B | ア | 笠付直付灯 保護ガード |  | F40W 1 RH | 40 | 1 | 10 |  |  | ランプ交換
C03 | 429 | 丸亀高校 | 体育館 | 43 | 1 | トイレ | イ２ | V型直付灯 |  | F40W 2 SRH | 40 | 2 | 2 |  |  | 器具交換
C03 | 430 | 丸亀高校 | 体育館 | 43 | 1 | トイレ | ク | ミラーライト |  | F10W 1 GL | 10 | 1 | 2 |  |  | 器具交換
C03 | 431 | 丸亀高校 | 体育館 | 43 | 1 | 外通路 | ツ | [5 empty] | 7 |  |  | 器具交換
C03 | 432 | 丸亀高校 | 体育館 | 43 | 2 | ステージ付近 | イ１ | V型直付灯 |  | F40W 1 RH | 40 | 1 | 5 |  |  | 器具交換
C03 | 433 | 丸亀高校 | 体育館 | 43 | 2 | ステージ付近 | チ | [5 empty] | 2 |  |  | 器具交換
C03 | 434 | 丸亀高校 | 体育館 | 43 | 2 | ステージ | カ | 半埋込灯 |  | F40W 2 SRH | 40 | 2 | 14 |  |  | 器具交換
C03 | 435 | 丸亀高校 | 体育館 | 43 | 3 | 部室付近 | イ１ | V型直付灯 |  | F40W 1 RH | 40 | 1 | 2 |  |  | 器具交換
C03 | 436 | 丸亀高校 | 体育館 | 43 | 3 | 部室付近 | ク | ミラーライト |  | F10W 1 GL | 10 | 1 | 2 |  |  | 器具交換
C03 | 437 | 丸亀高校 | 体育館 | 43 | 3 | 部室付近 | エ | [5 empty] | 2 |  |  | 器具交換
C03 | 438 | 丸亀高校 | 体育館 | 43 | 3 | 部室付近 | キ | 流し元灯 |  | F15W 1 GL | 15 | 1 | 2 |  |  | 器具交換
C03 | 439 | 丸亀高校 | 体育館 | 43 | 3 | 部室付近 | オ | 埋込灯 |  | FC40+30W GH |  |  | 2 |  |  | 器具交換
C03 | 440 | 丸亀高校 | 体育館 | 43 | 3 | アリーナ | サ | メタルハライド灯 |  | MF400W 1 200V | 400 | 1 | 42 | 高所設置、調光機能追加 |  | 器具交換
C03 | 441 | 丸亀高校 | 体育館 | 43 | 3 | アリーナ | シ | レフレクタ灯 |  | RF300W 1 | 300 | 1 | 9 | 高所設置 |  | 器具交換
C03 | 442 | 丸亀高校 | 第二体育館 |  |  | アリーナ等 |  | 蛍光灯、白熱灯 |  |  |  |  | 151 | 調光機能追加 |  | 器具交換
C03 | 443 | 丸亀高校 | 武道館 |  |  | 管理棟等 |  | 蛍光灯 |  |  |  |  | 192 | 高所設置 |  | 器具交換
C03 | 444 | 丸亀高校 | 記念館 |  |  | 資料室等 |  | 蛍光灯 |  |  |  |  | 103 |  |  | 器具交換
C03 | 445 | 丸亀高校 | 部室（野球場） |  |  | 部室、管理棟等 |  | 蛍光灯 |  |  |  |  | 52 |  |  | ランプ交換
C03 | 446 | 丸亀高校 | 野球場その他 |  |  | バックネット |  |  | FLR |  | 40 | 1 | 2 |  |  | 器具交換
C03 | 447 | 丸亀高校 | 野球場その他 |  |  | 外灯 |  | 水銀灯（屋外） | 水銀灯（屋外） |  |  |  | 35 | 高所設置 |  | 器具交換
C03 | 448 | 丸亀高校 | テニスコート |  |  | 外灯 |  |  | FLR |  | 20 | 1 | 4 |  |  | 器具交換
C03 | 449 | 丸亀高校 | 武道場 外灯 |  |  | 外灯 |  | 水銀灯（屋外） | 水銀灯（屋外） |  |  | 1 | 1 |  |  | 器具交換
C03 | 450 | 丸亀高校 | 自転車置場 | 43 | 1 | 自転車置場 |  | 笠付直付灯 |  | F20W・1 | 20 | 1 | 4 |  | FSR1-201 | 器具交換
C03 | 451 | 丸亀高校 | 自転車置場 | 43 | 2 | 自転車置場 |  | 笠付直付灯 |  | F20W・1 | 20 | 1 | 6 |  | FSR1-201 | 器具交換
C03 | 452 | 丸亀高校 | 自転車置場 |  | 1 | 自転車置場 |  | 直付灯 |  | F20Wx1 GH | 20 | 1 | 12 |  |  | 器具交換
C03 | 453 | 丸亀高校 | 自転車置場 |  | 2 | 自転車置場 |  | 直付灯 |  | F20Wx1 GH | 20 | 1 | 12 |  |  | 器具交換
C03 | 454 | 丸亀高校 | 本館前庭・運動場等 |  |  | 外灯 |  | 水銀灯（屋外） |  |  |  | 1 | 26 | 高所設置 |  | 器具交換
C03 | 455 | 丸亀高校 | 機械室 |  |  | 機械室 |  | 蛍光灯 |  |  |  | 1 | 10 |  |  | ランプ交換
C04 | 456 | 丸亀城西高校 | 北館 | 61 | 1 | ピロティ倉庫(東階段南) |  | 直付灯 | 蛍光灯 | FL 丸型 | 34+20 | 2 | 1 |  |  | ランプ交換
C04 | 457 | 丸亀城西高校 | 北館 | 61 | 1 | ピロティ倉庫(東) |  | 直付灯 | 蛍光灯 | FLR | 40 | 2 | 1 |  |  | ランプ交換
C04 | 458 | 丸亀城西高校 | 北館 | 61 | 1 | ピロティ倉庫(東) |  | 直付灯 | 蛍光灯 | FL | 20 | 1 | 2 |  |  | ランプ交換
C04 | 459 | 丸亀城西高校 | 北館 | 61 | 1 | 技師室 |  | 直付灯 | 蛍光灯 | FLR40S | 40 | 2 | 2 |  |  | 器具交換
C04 | 460 | 丸亀城西高校 | 北館 | 61 | 1 | トイレ(旧職員用) |  | 直付灯 | 蛍光灯 | FLR | 40 | 1 | 1 |  |  | ランプ交換
C04 | 461 | 丸亀城西高校 | 北館 | 61 | 1 | 女子トイレ |  | 直付灯 | 蛍光灯 | FLR | 40 | 2 | 1 | 人感センサー |  | 器具交換
C04 | 462 | 丸亀城西高校 | 北館 | 61 | 1 | 女子トイレ |  | 直付灯 | 蛍光灯 | FL | 18 | 1 | 3 | 人感センサー |  | 器具交換
C04 | 463 | 丸亀城西高校 | 北館 | 61 | 1 | 女子トイレ(手洗い) |  | 直付灯 | 蛍光灯 | FL | 10 | 1 | 2 | 人感センサー |  | 器具交換
C04 | 464 | 丸亀城西高校 | 北館 | 61 | 1 | 男子トイレ |  | 直付灯 | 蛍光灯 | FLR | 40 | 1 | 1 |  |  | ランプ交換
C04 | 465 | 丸亀城西高校 | 北館 | 61 | 1 | 男子トイレ |  | 直付灯 | 蛍光灯 | FL | 18 | 1 | 1 |  |  | ランプ交換
C04 | 466 | 丸亀城西高校 | 北館 | 61 | 1 | 男子トイレ(手洗い) |  | 直付灯 | 蛍光灯 | FL | 10 | 1 | 1 |  |  | ランプ交換
C04 | 467 | 丸亀城西高校 | 北館 | 61 | 1 | 陸上倉庫 |  | 直付灯 | 蛍光灯 | FLR | 40 | 1 | 1 |  |  | ランプ交換
C04 | 468 | 丸亀城西高校 | 北館 | 61 | 1 | 東階段 |  | 直付灯 | 蛍光灯 | FLR | 20 | 1 | 1 |  |  | 器具交換
C04 | 469 | 丸亀城西高校 | 北館 | 61 | 1 | 西階段 |  | 直付灯 | 蛍光灯 | FLR | 28 | 1 | 1 | 壁丸型 |  | 器具交換
C04 | 470 | 丸亀城西高校 | 北館 | 61 | 2 | 北２講義室 |  | 笠付パイプ吊灯 | 蛍光灯 | FLR | 40 | 2 | 12 |  |  | 器具交換
C04 | 471 | 丸亀城西高校 | 北館 | 61 | 2 | 北２講義室 黒板灯 | 黒板 | 笠付パイプ吊灯 | 蛍光灯 | FLR | 40 | 1 | 3 |  |  | 器具交換
C04 | 472 | 丸亀城西高校 | 北館 | 61 | 2 | 北２講義室(倉庫) |  | 笠付パイプ吊灯 | 蛍光灯 | FLR | 40 | 1 | 1 |  |  | ランプ交換
C04 | 473 | 丸亀城西高校 | 北館 | 61 | 2 | 北２講義室(倉庫) |  | 直付灯 | 蛍光灯 | FLR | 20 | 1 | 1 |  |  | ランプ交換
C04 | 474 | 丸亀城西高校 | 北館 | 61 | 2 | 資料室・面談室 |  | 笠付パイプ吊灯 | 蛍光灯 | FLR | 40 | 2 | 8 |  |  | 器具交換
C04 | 475 | 丸亀城西高校 | 北館 | 61 | 2 | 生徒指導室・女子休養室 |  | 笠付パイプ吊灯 | 蛍光灯 | FLR | 40 | 2 | 6 |  |  | 器具交換
C04 | 476 | 丸亀城西高校 | 北館 | 61 | 2 | 女子休養室 |  | 笠付パイプ吊灯 | 蛍光灯 | FLR | 40 | 1 | 3 |  |  | 器具交換
C04 | 477 | 丸亀城西高校 | 北館 | 61 | 2 | 書道教室 |  | 直付灯 | 蛍光灯 | FLR | 32 | 1 | 24 |  |  | 器具交換
C04 | 478 | 丸亀城西高校 | 北館 | 61 | 2 | 書道教室 黒板灯 | 黒板 | 笠付パイプ吊灯 | 蛍光灯 | FLR | 32 | 1 | 3 |  |  | 器具交換
C04 | 479 | 丸亀城西高校 | 北館 | 61 | 2 | 書道教室(準備室) |  | 直付灯 | 蛍光灯 | FLR | 32 | 1 | 1 |  |  | 器具交換
C04 | 480 | 丸亀城西高校 | 北館 | 61 | 2 | 東階段 |  | 直付灯 | 蛍光灯 | FLR | 28 | 1 | 1 | 壁丸型 |  | 器具交換
C04 | 481 | 丸亀城西高校 | 北館 | 61 | 2 | 西階段 |  | 直付灯 | 蛍光灯 | FLR | 28 | 1 | 1 | 壁丸型 |  | 器具交換
C04 | 482 | 丸亀城西高校 | 北館 | 61 | 3 | プレゼンテーションルーム |  | 吊下灯 | 蛍光灯 | FLR | 40 | 2 | 17 |  |  | 器具交換
C04 | 483 | 丸亀城西高校 | 北館 | 61 | 3 | プレゼンテーションルーム |  | 吊下灯 | 蛍光灯 | FLR | 40 | 1 | 4 |  |  | 器具交換
C04 | 484 | 丸亀城西高校 | 北館 | 61 | 3 | プレゼンテーションルーム(倉庫) |  | 吊下灯 | 蛍光灯 | FLR | 40 | 1 | 1 |  |  | ランプ交換
C04 | 485 | 丸亀城西高校 | 北館 | 61 | 3 | CR(１３） 黒板灯 | 黒板 | 笠付パイプ吊灯 | 蛍光灯 | FLR | 40 | 1 | 3 |  |  | 器具交換
C04 | 486 | 丸亀城西高校 | 北館 | 61 | 3 | CR(１２）黒板灯 | 黒板 | 笠付パイプ吊灯 | 蛍光灯 | FLR | 40 | 1 | 3 |  |  | 器具交換
C04 | 487 | 丸亀城西高校 | 北館 | 61 | 3 | LL教室 |  | 直付灯 | 蛍光灯 | FLR | 40 | 2 | 16 |  |  | 器具交換
C04 | 488 | 丸亀城西高校 | 北館 | 61 | 3 | LL教室 黒板灯 | 黒板 | 埋込灯 | 蛍光灯 | FLR | 40 | 1 | 2 |  |  | 器具交換
C04 | 489 | 丸亀城西高校 | 北館 | 61 | 3 | LL教室（準備室） |  | 直付灯 | 蛍光灯 | FLR | 40 | 2 | 1 |  |  | 器具交換
C04 | 490 | 丸亀城西高校 | 北館 | 61 | 3 | 東階段 |  | 直付灯 | 蛍光灯 | FLR | 28 | 1 | 1 | 壁丸型 |  | 器具交換
C04 | 491 | 丸亀城西高校 | 北館 | 61 | 3 | 西階段 |  | 直付灯 | 蛍光灯 | FLR | 28 | 1 | 1 | 壁丸型 |  | 器具交換
C04 | 492 | 丸亀城西高校 | 北館 | 61 | 4 | 美術室 |  | 笠付パイプ吊灯 | 蛍光灯 | FLR | 40 | 1 | 20 |  |  | 器具交換
C04 | 493 | 丸亀城西高校 | 北館 | 61 | 4 | 美術室 | 黒板 | 笠付パイプ吊灯 | 蛍光灯 | FLR | 40 | 1 | 3 |  |  | 器具交換
C04 | 494 | 丸亀城西高校 | 北館 | 61 | 4 | 美術室 前廊下 |  | 笠付パイプ吊灯 | 蛍光灯 | FLR | 40 | 1 | 1 |  |  | 器具交換
C04 | 495 | 丸亀城西高校 | 北館 | 61 | 4 | 美術室（倉庫） |  | 笠付パイプ吊灯 | 蛍光灯 | FLR | 40 | 1 | 2 |  |  | ランプ交換
C04 | 496 | 丸亀城西高校 | 北館 | 61 | 4 | 美術室（倉庫） |  | 直付灯 | 蛍光灯 | FLR | 20 | 1 | 1 |  |  | ランプ交換
C04 | 497 | 丸亀城西高校 | 北館 | 61 | 4 | CR（１５） 黒板灯 | 黒板 | 笠付パイプ吊灯 | 蛍光灯 | FLR | 40 | 1 | 3 |  |  | 器具交換
C04 | 498 | 丸亀城西高校 | 北館 | 61 | 4 | CR（１４） 黒板灯 | 黒板 | 笠付パイプ吊灯 | 蛍光灯 | FLR | 40 | 1 | 3 |  |  | 器具交換
C04 | 499 | 丸亀城西高校 | 北館 | 61 | 4 | 音楽室 |  | 直付灯 | 蛍光灯 | FLR | 40 | 1 | 24 |  |  | 器具交換
C04 | 500 | 丸亀城西高校 | 北館 | 61 | 4 | 音楽室 黒板灯 | 黒板 | 笠付パイプ吊灯 | 蛍光灯 | FLR | 40 | 1 | 3 |  |  | 器具交換
C04 | 501 | 丸亀城西高校 | 北館 | 61 | 4 | 音楽室(準備室) |  | 直付灯 | 蛍光灯 | FLR | 40 | 1 | 1 |  |  | 器具交換
C04 | 502 | 丸亀城西高校 | 北館 | 61 | 4 | 東階段 |  | 直付灯 | 蛍光灯 | FLR | 28 | 1 | 1 | 壁丸型 |  | 器具交換
C04 | 503 | 丸亀城西高校 | 北館 | 61 | 4 | 西階段 |  | 直付灯 | 蛍光灯 | FLR | 28 | 1 | 1 | 壁丸型 |  | 器具交換
C04 | 504 | 丸亀城西高校 | 弓道場射場 | 16 | 1 | 射場 | ア１ | 埋込灯 | 蛍光灯 | Hf32Wx1 | 32 | 1 | 3 | 高所設置 | FRS27-321VPH | 器具交換
C04 | 505 | 丸亀城西高校 | 弓道場射場 | 16 | 1 | 射場 | ア２ | 埋込灯 | 蛍光灯 | Hf32Wx2 | 32 | 2 | 7 | 高所設置 | FRS27-322VPH | 器具交換
C04 | 506 | 丸亀城西高校 | 弓道場射場 | 16 | 1 | 射場 | ウ | ダウンライト | 蛍光灯 | FHF32Wx1 | 32 | 1 | 3 |  | FRS23A-H321VEH | 器具交換
C04 | 507 | 丸亀城西高校 | 弓道場射場 | 16 | 1 | 射場 | エ | 軒下用ダウンライト（防湿・防雨型） | 蛍光灯 | FHF24Wx1 | 24 | 1 | 4 |  | FRF8RP-H241VEH | 器具交換
C04 | 508 | 丸亀城西高校 | 弓道場的場 | 16 | 1 | 的場 | ア１ | 埋込灯 | 蛍光灯 | Hf32Wx1 | 32 | 1 | 2 |  | FRS27-321VPH | 器具交換
C04 | 509 | 丸亀城西高校 | 弓道場的場 | 16 | 1 | 的場 | イ | 埋込灯（防湿・防雨型） | 蛍光灯 | Hf32Wx1 | 32 | 1 | 3 |  | FRS27MPA-321VPH | 器具交換
C04 | 510 | 丸亀城西高校 | 弓道場的場 | 16 | 1 | 的場 | カ | V型直付灯（防湿・防雨型） | 蛍光灯 | Hf32Wx2 | 32 | 2 | 6 |  | FSS9MPA-322VPH | 器具交換
C04 | 511 | 丸亀城西高校 | ゴミ置き場 | 17 | 1 | ゴミ置き場 |  | 直付灯 | 蛍光灯 | FLR | 32 | 2 | 1 |  |  | ランプ交換
C04 | 512 | 丸亀城西高校 | 自転車置き場 | 17 | 1 | 駐輪場A | A-321 | 直付灯（防雨、防湿型） | 蛍光灯 | Hf32Wx1 PH 100V | 32 | 1 | 16 | タイマー設置 | FSW41201Z | 器具交換
C04 | 513 | 丸亀城西高校 | 自転車置き場 | 17 | 1 | スロープ、屋外階段 | E-21 | ブラケット（防水型） | 蛍光灯 | FL20Wx1 GH | 20 | 1 | 2 | タイマー設置 | FWH21885Z | 器具交換
C04 | 514 | 丸亀城西高校 | 自転車置き場 | 17 | 2 | スロープ、外部階段 | E-21 | ブラケット（防水型） | 蛍光灯 | FL20Wx1 GH | 20 | 1 | 2 | タイマー設置 | FWH21885Z | 器具交換
C04 | 515 | 丸亀城西高校 | 自転車置き場 | 17 | 2 | 駐輪場B | A-321 | 直付灯（防雨、防湿型） | 蛍光灯 | Hf32Wx1 PH 100V | 32 | 1 | 16 | タイマー設置 | FSW41201Z | 器具交換
C04 | 516 | 丸亀城西高校 | 食堂 | 44 | 1 | 売店 | ア | 埋込灯 | 蛍光灯 | F40Wx2 GH | 40 | 2 | 2 |  |  | 器具交換
C04 | 517 | 丸亀城西高校 | 食堂 | 44 | 1 | 売店 |  | 直付灯 | 蛍光灯 | F40Wx1 GH | 40 | 1 | 1 |  |  | 器具交換
C04 | 518 | 丸亀城西高校 | 食堂 | 44 | 1 | 倉庫 | ウ１ | 直付灯 | 蛍光灯 | F40Wx1 GH | 40 | 1 | 1 |  |  | ランプ交換
C04 | 519 | 丸亀城西高校 | 食堂 | 44 | 1 | 食堂 | ア | 埋込灯 | 蛍光灯 | F40Wx2 GH | 40 | 2 | 14 |  |  | 器具交換
C04 | 520 | 丸亀城西高校 | 食堂 | 44 | 1 | 厨房 | エ | パイプ吊り灯 | 蛍光灯 | F40Wx1 GH | 40 | 1 | 5 |  |  | 器具交換
C04 | 521 | 丸亀城西高校 | 食堂 | 44 | 1 | 倉庫 | イ | 直付灯 | 蛍光灯 | F20Wx2 GH | 20 | 2 | 1 |  |  | ランプ交換
C04 | 522 | 丸亀城西高校 | 食堂 | 44 | 1 | 倉庫 | キ | ブラケット | 蛍光灯 | F10Wx1 GPL | 10 | 1 | 1 |  |  | ランプ交換
C04 | 523 | 丸亀城西高校 | 食堂 | 44 | 1 | 倉庫 | ウ２ | 直付灯 | 蛍光灯 | F20Wx1 GH | 20 | 1 | 1 |  |  | ランプ交換
C04 | 524 | 丸亀城西高校 | 食堂 | 44 | 1 | 休憩室 | カ | ペンダントライト | 蛍光灯 | FC30Wx2 GPL | 30 | 2 | 1 |  |  | 器具交換
C04 | 525 | 丸亀城西高校 | 第2体育館 | 44 | 1 | ポーチ | ウ | ブラケット灯（防雨型） | 蛍光灯 | LB100W | 100 | 1 | 2 |  |  | 器具交換
C04 | 526 | 丸亀城西高校 | 第2体育館 | 44 | 1 | 玄関 | エ | ブラケット灯 | 蛍光灯 | LB100W | 100 | 1 | 1 |  |  | 器具交換
C04 | 527 | 丸亀城西高校 | 第2体育館 | 44 | 1 | 倉庫 | ア | V型直付灯 | 蛍光灯 | F40Wx1 RH | 40 | 1 | 2 |  |  | ランプ交換
C04 | 528 | 丸亀城西高校 | 第2体育館 | 44 | 1 | アリーナ | オ | メタルハライド灯 低始動電流型 | ﾒﾀﾙﾊﾗｲﾄﾞﾗﾝﾌﾟ | MF700W | 700 | 1 | 40 | 高所設置、調光機能追加 |  | 器具交換
C04 | 529 | 丸亀城西高校 | 第2体育館 | 44 | 1 | アリーナ | カ | リフレクター灯 ｾﾗﾐｯｸﾒﾀﾙﾊﾗｲﾄﾞﾗﾝﾌﾟ | ﾒﾀﾙﾊﾗｲﾄﾞﾗﾝﾌﾟ | M360FCELSP-W | 360 | 1 | 4 | 高所設置 |  | 器具交換
C04 | 530 | 丸亀城西高校 | 第2体育館 | 44 | 1 | 倉庫(更衣室) | A | 直付灯 | 蛍光灯 | FL40Wx2 SUH | 40 | 2 | 3 |  |  | ランプ交換
C04 | 531 | 丸亀城西高校 | 第2体育館 | 44 | 1 | 倉庫(旧体育教官室) | A | 直付灯 | 蛍光灯 | FL40Wx2 SUH | 40 | 2 | 6 |  |  | ランプ交換
C04 | 532 | 丸亀城西高校 | 東館 | 40 | 1 | 1階講義室① | ア | 直付灯 | 蛍光灯 | FLR | 40 | 2 | 12 |  | FA42044 | 器具交換
C04 | 533 | 丸亀城西高校 | 東館 | 40 | 1 | 1階講義室① 黒板灯 | ウ | 埋込型 | 蛍光灯 | FLR | 40 | 1 | 3 |  | FA41721 | 器具交換
C04 | 534 | 丸亀城西高校 | 東館 | 40 | 1 | 1階講義室② | ア | 直付灯 | 蛍光灯 | FLR | 40 | 2 | 16 |  | FA42044 | 器具交換
C04 | 535 | 丸亀城西高校 | 東館 | 40 | 1 | 1階講義室② 黒板灯 | ウ | 埋込型 | 蛍光灯 | FLR | 40 | 1 | 3 |  | FA41721 | 器具交換
C04 | 536 | 丸亀城西高校 | 東館 | 40 | 1 | 1階廊下 | エ | 埋込灯 | 蛍光灯 | FL | 20 | 2 | 3 |  | FA22754 | 器具交換
C04 | 537 | 丸亀城西高校 | 東館 | 40 | 2 | 階段 | キ | 直付灯 | 蛍光灯 | FL 丸型 | 40 | 1 | 2 |  | NF41800 | 器具交換
C04 | 538 | 丸亀城西高校 | 東館 | 40 | 2 | 2階講義室① | ア | 直付灯 | 蛍光灯 | FLR | 40 | 2 | 12 |  | FA42044 | 器具交換
C04 | 539 | 丸亀城西高校 | 東館 | 40 | 2 | 2階講義室① 黒板灯 | ウ | 埋込型 | 蛍光灯 | FLR | 40 | 1 | 3 |  | FA41721 | 器具交換
C04 | 540 | 丸亀城西高校 | 東館 | 40 | 2 | 2階講義室② | ア | 直付灯 | 蛍光灯 | FLR | 40 | 2 | 16 |  | FA42044 | 器具交換
C04 | 541 | 丸亀城西高校 | 東館 | 40 | 2 | 2階講義室② 黒板灯 | ウ | 埋込型 | 蛍光灯 | FLR | 40 | 1 | 3 |  | FA41721 | 器具交換
C04 | 542 | 丸亀城西高校 | 東館 | 40 | 2 | 2階廊下 | エ | 埋込灯 | 蛍光灯 | FL | 20 | 2 | 3 |  | FA22754 | 器具交換
C04 | 543 | 丸亀城西高校 | 部室（ｿﾌﾄﾎﾞｰﾙ場） | 15 | 1 | 大倉庫、小倉庫 | ア | V型直付灯 | 蛍光灯 | FLR FSS9-322 VPH9 | 32 | 2 | 3 |  | FAS42001F | ランプ交換
C04 | 544 | 丸亀城西高校 | 部室（ｿﾌﾄﾎﾞｰﾙ場） | 15 | 1 | 部室3部屋 | ア | V型直付灯 | 蛍光灯 | FLR FSS9-322 VPH9 | 32 | 2 | 4 |  | FAS42001F | ランプ交換
C04 | 545 | 丸亀城西高校 | 部室（ｿﾌﾄﾎﾞｰﾙ場） | 15 | 1 | 男子、女子便所 | ア | V型直付灯 | 蛍光灯 | FLR FSS9-322 VPH9 | 32 | 2 | 2 |  | FAS42001F | ランプ交換
C04 | 546 | 丸亀城西高校 | 部室（ｿﾌﾄﾎﾞｰﾙ場） | 15 | 1 | 男子、女子便所 | ウ | ミラーライト | 蛍光灯 | FLR F20W 1 GL | 20 | 1 | 4 |  | HW725T | ランプ交換
C04 | 547 | 丸亀城西高校 | 部室（ｿﾌﾄﾎﾞｰﾙ場） | 15 | 1 | 男子、女子便所 | エ | ダウンライト | 蛍光灯 | FLR FRS21-H161 PN | 16 | 1 | 5 |  | NFT11770 | ランプ交換
C04 | 548 | 丸亀城西高校 | 部室（ｿﾌﾄﾎﾞｰﾙ場） | 15 | 1 | 通路 | オ | ブラケット灯 防雨型 | 蛍光灯 | FLR FL20W 1 GL | 20 | 1 | 5 |  | HW725T | ランプ交換
C04 | 549 | 丸亀城西高校 | 部室（ｿﾌﾄﾎﾞｰﾙ場） | 15 | 1 | 屋外 | カ | 【対象】HIDポールライト （H=3500) | 無電極ランプ | 50Wx1 | 50 | 1 | 1 | 高所設置、無電極ランプの生産終了のため | YKV41772 | 器具交換
C04 | 550 | 丸亀城西高校 | 部室(南グランド) | 14 | 1 | 部室(南グランド) | A | 逆富士型直付 | 蛍光灯 | FLR Hf32W-1 | 32 | 2 | 16 |  | FSA42001F | ランプ交換
C04 | 551 | 丸亀城西高校 | 部室(南グランド) | 14 | 1 | 部室(南グランド) | Ｎ | ウォールライト防雨型 | 蛍光灯 | FLR Hf16w-1 | 16 | 1 | 8 |  | FW21825Z | ランプ交換
C04 | 552 | 丸亀城西高校 | 部室(南グランド) | 14 | 2 | 部室(南グランド) | Ａ | 逆富士型直付 | 蛍光灯 | FLR Hf32W-1 | 32 | 2 | 16 |  | FSA42001F | ランプ交換
C04 | 553 | 丸亀城西高校 | 部室(南グランド) | 14 | 2 | 部室(南グランド) | Ｎ | ウォールライト防雨型 | 蛍光灯 | FLR Hf16w-1 | 16 | 1 | 11 |  | FW21825Z | ランプ交換
C04 | 554 | 丸亀城西高校 | 部室(野球部) | 36 | 1 | 部室(野球部) | ア | 直付灯 | 蛍光灯 | FLR | 40 | 2 | 8 |  |  | ランプ交換
C04 | 555 | 丸亀城西高校 | 部室(野球部) | 36 | 1 | 部室(野球部) | ウ | 直付灯 | 蛍光灯 | FＣ | 20 | 1 | 1 | 丸型蛍光灯 |  | ランプ交換
C04 | 556 | 丸亀城西高校 | 部室(野球部) | 36 | 1 | 部室(野球部) | エ | 直付灯 | 蛍光灯 | FLR | 20 | 1 | 2 |  |  | ランプ交換
C04 | 557 | 丸亀城西高校 | 部室(野球部) | 36 | 2 | 部室(野球部) | ア | 直付灯 | 蛍光灯 | FLR | 40 | 2 | 8 |  |  | ランプ交換
C04 | 558 | 丸亀城西高校 | 部室(野球部) | 36 | 2 | 部室(野球部) | エ | 直付灯 | 蛍光灯 | FLR | 20 | 1 | 1 |  |  | ランプ交換
C04 | 559 | 丸亀城西高校 | 武道場 | 17 | 1 | 駐輪場C | A-321 | 直付灯（防雨、防湿型） | 蛍光灯 | Hf32Wx1 PH 100V | 32 | 1 | 22 |  | FSW41201Z | 器具交換
C04 | 560 | 丸亀城西高校 | 武道場 | 17 | 1 | 屋外階段 | E-21 | ブラケット（防水型） | 蛍光灯 | FL20Wx1 GH | 20 | 1 | 1 |  | FWH21885Z | 器具交換
C04 | 561 | 丸亀城西高校 | 武道場 | 17 | 1 | ポーチ | I-32 | ダウンライト（軒下用、防雨型） | 蛍光灯 | FHT32Wx1 | 32 | 1 | 6 |  | NFMH41708 | 器具交換
C04 | 562 | 丸亀城西高校 | 武道場 | 17 | 1 | 玄関ホール | F-32 | ダウンライト | 蛍光灯 | FHT32Wx1 | 32 | 1 | 2 |  | NFT31770K | 器具交換
C04 | 563 | 丸亀城西高校 | 武道場 | 17 | 1 | 男子トイレ | F-32 | ダウンライト | 蛍光灯 | FHT32Wx1 | 32 | 1 | 5 | 人感センサー | NFT31770K | 器具交換
C04 | 564 | 丸亀城西高校 | 武道場 | 17 | 1 | 女子トイレ | F-32 | ダウンライト | 蛍光灯 | FHT32Wx1 | 32 | 1 | 6 | 人感センサー | NFT31770K | 器具交換
C04 | 565 | 丸亀城西高校 | 武道場 | 17 | 1 | 男子、女子トイレ | B-21 | 直付灯（アクリルカバー） | 蛍光灯 | FL20Wx1 GH | 20 | 1 | 2 |  | FWH21835Z | ランプ交換
C04 | 566 | 丸亀城西高校 | 武道場 | 17 | 2 | ホール | H-24 | ダウンライト（傾斜天井用、取付可能傾斜角10-30） | 蛍光灯 | FHT24Wx2 | 24 | 2 | 5 | 高所設置 | NFM42729 | 器具交換
C04 | 567 | 丸亀城西高校 | 武道場 | 17 | 2 | 吹抜 | G-32 | ダウンライト（傾斜天井用、取付可能傾斜角10-30） | 蛍光灯 | FHT32Wx2 | 32 | 2 | 6 | 高所設置 | NFM42729 | 器具交換
C04 | 568 | 丸亀城西高校 | 武道場 | 17 | 2 | 倉庫 | D-322-1 | 埋込灯 | 蛍光灯 | Hf32Wx2 PH 100V | 32 | 2 | 2 |  | FSA42666A | ランプ交換
C04 | 569 | 丸亀城西高校 | 武道場 | 17 | 2 | 卓球台置場 | D-322-1 | 埋込灯 | 蛍光灯 | Hf32Wx2 PH 100V | 32 | 2 | 1 |  | FSA42666A | ランプ交換
C04 | 570 | 丸亀城西高校 | 武道場 | 17 | 2 | 男子、女子更衣室 | C-322 | 直付灯 | 蛍光灯 | Hf32Wx2 PH 100V | 32 | 2 | 4 |  | FSA42001F | ランプ交換
C04 | 571 | 丸亀城西高校 | 武道場 | 17 | 2 | 男子、女子更衣室 | B-21 | 直付灯（アクリルカバー） | 蛍光灯 | FL20Wx1 GH | 20 | 1 | 2 |  | FWH21835Z | ランプ交換
C04 | 572 | 丸亀城西高校 | 武道場 | 17 | 2 | 畳置場 | D-322-1 | 埋込灯 | 蛍光灯 | Hf32Wx2 PH 100V | 32 | 2 | 2 |  | FSA42666A | ランプ交換
C04 | 573 | 丸亀城西高校 | 武道場 | 17 | 2 | 外部階段 | E-21 | ブラケット（防水型） | 蛍光灯 | FL20Wx1 GH | 20 | 1 | 1 |  | FWH21885Z | 器具交換
C04 | 574 | 丸亀城西高校 | 本館 | 31 | 1 | ピロティ | テ1 | ダウンライト 防雨型 | 蛍光灯 | FD13W･1 | 13 | 1 | 30 |  | FLD-1310M | 器具交換
C04 | 575 | 丸亀城西高校 | 本館 | 31 | 1 | ピロティ | ト | ダウンライト 防雨型 | 蛍光灯 | FD18W･1 | 18 | 1 | 4 |  | FLD-1881R | 器具交換
C04 | 576 | 丸亀城西高校 | 本館 | 31 | 1 | ピロティ | サ | 埋込灯 | 蛍光灯 | F40W･1 | 40 | 1 | 6 |  | FR-41901 | 器具交換
C04 | 577 | 丸亀城西高校 | 本館 | 31 | 1 | 機械室 | イ2 | パイプ吊り灯 | 蛍光灯 | F40W・1 | 40 | 1 | 7 |  | FT-41125K | ランプ交換
C04 | 578 | 丸亀城西高校 | 本館 | 31 | 1 | 電気室 | イ1 | パイプ吊り灯 | 蛍光灯 | F40W・2 | 40 | 2 | 3 |  | FT-42106 | ランプ交換
C04 | 579 | 丸亀城西高校 | 本館 | 31 | 1 | 給湯室 | キ1 | 埋込灯 | 蛍光灯 | F40W･2 | 40 | 2 | 1 |  | FRE-42471K | 器具交換
C04 | 580 | 丸亀城西高校 | 本館 | 31 | 1 | 給湯室 | オ | 棚下灯 | 蛍光灯 | F15W･1 | 15 | 1 | 1 |  | FB-1593PF | 器具交換
C04 | 581 | 丸亀城西高校 | 本館 | 31 | 1 | 会議室 | ソ | 埋込黒板灯 | 蛍光灯 | F40W･1 | 40 | 1 | 2 |  | FR-41091 | 器具交換
C04 | 582 | 丸亀城西高校 | 本館 | 31 | 1 | 階段 | ニ | ブランケット灯 | 蛍光灯 | F40W･1 | 40 | 1 | 2 |  | FT-41803 | 器具交換
C04 | 583 | 丸亀城西高校 | 本館 | 31 | 1 | 事務室窓口前 | セ | 埋込灯 | 蛍光灯 | F40W･1 | 40 | 1 | 1 |  | FDA-41695 | 器具交換
C04 | 584 | 丸亀城西高校 | 本館 | 31 | 1 | 事務室 | キ2 | 埋込灯 | 蛍光灯 | F40W･2 | 40 | 2 | 2 |  | C421 | 器具交換
C04 | 585 | 丸亀城西高校 | 本館 | 31 | 1 | 事務室 給湯コーナー | カ | 埋込灯 | 蛍光灯 | F40W･1 | 40 | 1 | 1 |  | FR-41474MK | 器具交換
C04 | 586 | 丸亀城西高校 | 本館 | 31 | 1 | 事務室 給湯コーナー | オ | 棚下灯 | 蛍光灯 | F15W･1 | 15 | 1 | 1 |  | FB-1593PF | 器具交換
C04 | 587 | 丸亀城西高校 | 本館 | 31 | 1 | 校長室 |  | 埋込灯 | 蛍光灯 | FL30S | 30 | 1 | 1 |  |  | 器具交換
C04 | 588 | 丸亀城西高校 | 本館 | 31 | 1 | １F身障者トイレ(手洗い) |  | ブランケット灯 | 蛍光灯 |  | 15 | 1 | 1 | 人感センサー |  | 器具交換
C04 | 589 | 丸亀城西高校 | 本館 | 31 | 1 | 廊下 | ヘ | 直付灯 | 蛍光灯 | FD27w･2 | 27 | 2 | 9 |  | MF-22561 | 器具交換
C04 | 590 | 丸亀城西高校 | 本館 | 31 | 2 | ２F女子トイレ | カ | 埋込灯 | 蛍光灯 | F40W･1 | 40 | 1 | 3 | 人感センサー | FR-41474MK | 器具交換
C04 | 591 | 丸亀城西高校 | 本館 | 31 | 2 | ２F女子トイレ(手洗い) | タ | ブランケット灯 | 蛍光灯 | F40W･1 | 40 | 1 | 1 | 人感センサー | FT-41814K | 器具交換
C04 | 592 | 丸亀城西高校 | 本館 | 31 | 2 | ２F男子トイレ | カ | 埋込灯 | 蛍光灯 | F40W･1 | 40 | 1 | 3 | 人感センサー | FR-41474MK | 器具交換
C04 | 593 | 丸亀城西高校 | 本館 | 31 | 2 | ２F男子トイレ |  | ダウンライト | 蛍光灯 |  | 27 | 1 | 2 | 人感センサー |  | 器具交換
C04 | 594 | 丸亀城西高校 | 本館 | 31 | 2 | ２F男子トイレ(手洗い) | タ | ブランケット灯 | 蛍光灯 | F40W･1 | 40 | 1 | 1 | 人感センサー | FT-41814K | 器具交換
C04 | 595 | 丸亀城西高校 | 本館 | 31 | 2 | 職員室 | キ2 | 埋込灯 | 蛍光灯 | F40W･2 | 40 | 2 | 4 |  | C421 | 器具交換
C04 | 596 | 丸亀城西高校 | 本館 | 31 | 2 | 職員室 | カ | 埋込灯 | 蛍光灯 | F40W･1 | 40 | 1 | 2 |  | FR-41474MK | 器具交換
C04 | 597 | 丸亀城西高校 | 本館 | 31 | 2 | 職員室 | カ | 埋込灯 | 蛍光灯 | F40W･1 | 40 | 1 | 1 |  | FR-41474MK | 器具交換
C04 | 598 | 丸亀城西高校 | 本館 | 31 | 2 | 職員室 | オ | 棚下灯 | 蛍光灯 | F15W･1 | 15 | 1 | 1 |  | FB-1593PF | 器具交換
C04 | 599 | 丸亀城西高校 | 本館 | 31 | 2 | 職員室 | コ | 埋込灯 | 蛍光灯 | FP36W･2 | 36 | 2 | 1 |  | FR32700 | 器具交換
C04 | 600 | 丸亀城西高校 | 本館 | 31 | 2 | 印刷室 | キ2 | 埋込灯 | 蛍光灯 | F40W･2 | 40 | 2 | 2 |  | C421 | 器具交換
C04 | 601 | 丸亀城西高校 | 本館 | 31 | 2 | 男子更衣室 | カ | 埋込灯 | 蛍光灯 | F40W･1 | 40 | 1 | 2 |  | FR-41474MK | ランプ交換
C04 | 602 | 丸亀城西高校 | 本館 | 31 | 2 | 女子更衣室 | カ | 埋込灯 | 蛍光灯 | F40W･1 | 40 | 1 | 3 |  | FR-41474MK | ランプ交換
C04 | 603 | 丸亀城西高校 | 本館 | 31 | 2 | 廊下 | ケ1 | 埋込灯 | 蛍光灯 | FC30W･3 | 30 | 3 | 6 |  | FR-33662K | 器具交換
C04 | 604 | 丸亀城西高校 | 本館 | 31 | 2 | 自習室 黒板灯 | 黒板 | 埋込黒板灯 | 蛍光灯 | F40W･1 | 40 | 1 | 3 |  | FR-41091 | 器具交換
C04 | 605 | 丸亀城西高校 | 本館 | 31 | 2 | CR（３１） 黒板灯 | 黒板 | 埋込黒板灯 | 蛍光灯 | F40W･1 | 40 | 1 | 3 |  | FR-41091 | 器具交換
C04 | 606 | 丸亀城西高校 | 本館 | 31 | 2 | CR（２１） 黒板灯 | 黒板 | 埋込黒板灯 | 蛍光灯 | F40W･1 | 40 | 1 | 3 |  | FR-41091 | 器具交換
C04 | 607 | 丸亀城西高校 | 本館 | 31 | 2 | CR（１１） 黒板灯 | 黒板 | 埋込黒板灯 | 蛍光灯 | F40W･1 | 40 | 1 | 3 |  | FR-41091 | 器具交換
C04 | 608 | 丸亀城西高校 | 本館 | 31 | 2 | 廊下 | ヘ | 直付灯 | 蛍光灯 | FD27w･2 | 27 | 2 | 14 |  | MF-22561 | 器具交換
C04 | 609 | 丸亀城西高校 | 本館 | 31 | 2 | 階段 | エ | ブランケット灯 | 蛍光灯 | FC30W･1 | 30 | 1 | 2 |  | FT-31802 | 器具交換
C04 | 610 | 丸亀城西高校 | 本館 | 31 | 3 | ２F女子トイレ | カ | 埋込灯 | 蛍光灯 | F40W･1 | 40 | 1 | 3 | 人感センサー | FR-41474MK | 器具交換
C04 | 611 | 丸亀城西高校 | 本館 | 31 | 3 | ２F女子トイレ(手洗い) | タ | ブランケット灯 | 蛍光灯 | F40W･1 | 40 | 1 | 1 | 人感センサー | FT-41814K | 器具交換
C04 | 612 | 丸亀城西高校 | 本館 | 31 | 3 | ２F男子トイレ | カ | 埋込灯 | 蛍光灯 | F40W･1 | 40 | 1 | 3 | 人感センサー | FR-41474MK | 器具交換
C04 | 613 | 丸亀城西高校 | 本館 | 31 | 3 | ２F男子トイレ |  | ダウンライト | 蛍光灯 |  | 27 | 1 | 1 | 人感センサー |  | 器具交換
C04 | 614 | 丸亀城西高校 | 本館 | 31 | 3 | ２F男子トイレ(手洗い) | タ | ブランケット灯 | 蛍光灯 | F40W･1 | 40 | 1 | 1 | 人感センサー | FT-41814K | 器具交換
C04 | 615 | 丸亀城西高校 | 本館 | 31 | 3 | 多目的教室 | キ2 | 埋込灯 | 蛍光灯 | F40W･2 | 40 | 2 | 24 |  | C421 | 器具交換
C04 | 616 | 丸亀城西高校 | 本館 | 31 | 3 | 多目的教室(倉庫) | ハ | Ｖ型直付灯 | 蛍光灯 | F20W･1 | 20 | 1 | 3 |  | ﾊｶ-21308 | ランプ交換
C04 | 617 | 丸亀城西高校 | 本館 | 31 | 3 | 放送室（前室） | キ1 | 埋込灯 | 蛍光灯 | F40W･2 | 40 | 2 | 2 |  | FRE-42471K | 器具交換
C04 | 618 | 丸亀城西高校 | 本館 | 31 | 3 | 放送室（前室） | ク | 埋込灯 | 蛍光灯 | F20W･2 | 20 | 2 | 2 |  | ﾊｽ-22401 | 器具交換
C04 | 619 | 丸亀城西高校 | 本館 | 31 | 3 | 放送室 | シ | 埋込灯 | 蛍光灯 | F40W･3 | 40 | 3 | 2 |  | ﾊｽ-43700 | 器具交換
C04 | 620 | 丸亀城西高校 | 本館 | 31 | 3 | 廊下 | ケ1 | 埋込灯 | 蛍光灯 | FC30W･3 | 30 | 3 | 6 |  | FR-33662K | 器具交換
C04 | 621 | 丸亀城西高校 | 本館 | 31 | 3 | CR（３２） 黒板灯 | 黒板 | 埋込黒板灯 | 蛍光灯 | F40W･1 | 40 | 1 | 3 |  | FR-41091 | 器具交換
C04 | 622 | 丸亀城西高校 | 本館 | 31 | 3 | CR（３３） 黒板灯 | 黒板 | 埋込黒板灯 | 蛍光灯 | F40W･1 | 40 | 1 | 3 |  | FR-41091 | 器具交換
C04 | 623 | 丸亀城西高校 | 本館 | 31 | 3 | CR（３４） 黒板灯 | 黒板 | 埋込黒板灯 | 蛍光灯 | F40W･1 | 40 | 1 | 3 |  | FR-41091 | 器具交換
C04 | 624 | 丸亀城西高校 | 本館 | 31 | 3 | CR（３５） 黒板灯 | 黒板 | 埋込黒板灯 | 蛍光灯 | F40W･1 | 40 | 1 | 3 |  | FR-41091 | 器具交換
C04 | 625 | 丸亀城西高校 | 本館 | 31 | 3 | 廊下 | ヘ | 直付灯 | 蛍光灯 | FD27w･2 | 27 | 2 | 16 |  | MF-22561 | 器具交換
C04 | 626 | 丸亀城西高校 | 本館 | 31 | 3 | 階段 | エ | ブランケット灯 | 蛍光灯 | FC30W･1 | 30 | 1 | 2 |  | FT-31802 | 器具交換
C04 | 627 | 丸亀城西高校 | 本館 | 31 | 4 | CR（２２） 黒板灯 | 黒板 | 埋込黒板灯 | 蛍光灯 | F40W･1 | 40 | 1 | 3 |  | FR-41091 | 器具交換
C04 | 628 | 丸亀城西高校 | 本館 | 31 | 4 | CR（２３） 黒板灯 | 黒板 | 埋込黒板灯 | 蛍光灯 | F40W･1 | 40 | 1 | 3 |  | FR-41091 | 器具交換
C04 | 629 | 丸亀城西高校 | 本館 | 31 | 4 | CR（２４） 黒板灯 | 黒板 | 埋込黒板灯 | 蛍光灯 | F40W･1 | 40 | 1 | 3 |  | FR-41091 | 器具交換
C04 | 630 | 丸亀城西高校 | 本館 | 31 | 4 | CR（２５） 黒板灯 | 黒板 | 埋込黒板灯 | 蛍光灯 | F40W･1 | 40 | 1 | 3 |  | FR-41091 | 器具交換
C04 | 631 | 丸亀城西高校 | 本館 | 31 | 4 | 廊下 | ヘ | 直付灯 | 蛍光灯 | FD27w･2 | 27 | 2 | 8 |  | MF-22561 | 器具交換
C04 | 632 | 丸亀城西高校 | 本館 | 31 | 4 | 階段 | エ | ブランケット灯 | 蛍光灯 | FC30W･1 | 30 | 1 | 2 |  | FT-31802 | 器具交換
C04 | 633 | 丸亀城西高校 | 本館 | 31 | 5 | 階段 | エ | ブランケット灯 | 蛍光灯 | FC30W･1 | 30 | 1 | 2 |  | FT-31802 | 器具交換
C04 | 634 | 丸亀城西高校 | 本館 | 31 | 5 | 階段 | カ | 埋込灯 | 蛍光灯 | F40W･1 | 40 | 1 | 1 |  | FR-41474MK | 器具交換
C04 | 635 | 丸亀城西高校 | ポンプ室 | 47 | 1 | ポンプ室 |  | 直付灯 | 蛍光灯 | FLR | 40 | 1 | 1 |  | Fa41003 | ランプ交換
C04 | 636 | 丸亀城西高校 | マネジメントハウス | 59 | 1 | 1階玄関 天井 | Ｐ | 直付灯 | 蛍光灯 | FCL | 30 | 1 | 1 |  |  | 器具交換
C04 | 637 | 丸亀城西高校 | マネジメントハウス | 59 | 1 | 1階厨房 | Ａ | 直付灯 | 蛍光灯 | FL | 20 | 1 | 2 |  |  | 器具交換
C04 | 638 | 丸亀城西高校 | マネジメントハウス | 59 | 1 | 1階食堂 | Ｏ | 直付灯 | 蛍光灯 | FL | 40 | 2 | 1 |  |  | 器具交換
C04 | 639 | 丸亀城西高校 | マネジメントハウス | 59 | 1 | 1階ホール |  | 埋込灯 | 蛍光灯 | FL | 30 | 1 | 1 |  |  | 器具交換
C04 | 640 | 丸亀城西高校 | マネジメントハウス | 59 | 1 | 1階和室 東北 |  | ペンダントライト | 蛍光灯 | FL | 32+30 | 2 | 1 |  |  | 器具交換
C04 | 641 | 丸亀城西高校 | マネジメントハウス | 59 | 1 | 1階和室 東南(子供室) | Ｐ |  | 蛍光灯 | FL | 20 | 3 | 1 |  |  | 器具交換
C04 | 642 | 丸亀城西高校 | マネジメントハウス | 59 | 1 | 1階和室(仕事室) |  |  | 蛍光灯 | FL | 20 | 3 | 1 |  |  | 器具交換
C04 | 643 | 丸亀城西高校 | マネジメントハウス | 59 | 1 | 1階居室 | Ｍ | 直付灯 | 蛍光灯 | FL | 20 | 5 | 1 |  |  | 器具交換又はランプ交換
C04 | 644 | 丸亀城西高校 | マネジメントハウス | 59 | 1 | 1階応接室(備蓄品) | Ｎ | 直付灯 | 蛍光灯 | FL | 20 | 5 | 1 |  |  | 器具交換又はランプ交換
C04 | 645 | 丸亀城西高校 | マネジメントハウス | 59 | 1 | 浴室 |  | 直付灯 丸形 | 蛍光灯 | FL | 30 | 1 | 2 |  |  | 器具交換
C04 | 646 | 丸亀城西高校 | マネジメントハウス | 59 | 1 | トイレ |  | 直付灯 | 蛍光灯 | FL | 30 | 1 | 1 |  |  | ランプ交換
C04 | 647 | 丸亀城西高校 | マネジメントハウス | 59 | 1 | 脱衣所(手洗い) |  | 直付灯 | 蛍光灯 | FLR | 20 | 1 | 1 |  |  | 器具交換
C04 | 648 | 丸亀城西高校 | マネジメントハウス | 59 | 1 | 脱衣所 |  | 直付灯 丸形 | 蛍光灯 | FLR | 28 | 1 | 1 |  |  | 器具交換
C04 | 649 | 丸亀城西高校 | マネジメントハウス | 59 | 2 | 階段 | エ | 直付片反射笠付 | 蛍光灯 | fh32w | 32 | 1 | 1 |  | FSA41231F | 器具交換
C04 | 650 | 丸亀城西高校 | マネジメントハウス | 59 | 2 | 2階男子トイレ | ウ | 直付灯 | 蛍光灯 | fh32w | 32 | 1 | 1 |  | FSA41038F | ランプ交換
C04 | 651 | 丸亀城西高校 | マネジメントハウス | 59 | 2 | 2階男子トイレ(手洗い) |  | 直付灯 | 蛍光灯 | FL | 20 | 1 | 2 |  |  | ランプ交換
C04 | 652 | 丸亀城西高校 | マネジメントハウス | 59 | 2 | 2階女子トイレ | ウ | 直付灯 | 蛍光灯 | fh32w | 32 | 1 | 1 |  | FSA41038F | ランプ交換
C04 | 653 | 丸亀城西高校 | マネジメントハウス | 59 | 2 | 2階洗面所 | ウ | 直付灯 | 蛍光灯 | fh32w | 32 | 1 | 1 |  | FSA41038F | ランプ交換
C04 | 654 | 丸亀城西高校 | マネジメントハウス | 59 | 2 | 2階洗面所(手洗い) |  | 直付灯 | 蛍光灯 | FL | 20 | 1 | 1 |  |  | ランプ交換
C04 | 655 | 丸亀城西高校 | マネジメントハウス | 59 | 2 | 2階和室 | イ | 直付灯 | 蛍光灯 | FH32w | 32 | 2 | 8 |  | HFA2650 | 器具交換
C04 | 656 | 丸亀城西高校 | マネジメントハウス | 59 | 2 | 2階床の間 |  | 直付灯 | 蛍光灯 | FL | 20 | 1 | 1 |  |  | 器具交換
C04 | 657 | 丸亀城西高校 | 渡廊下 | 40 | 1 | 渡り廊下(北館～東館） |  | 直付灯（防雨、防湿型） | 蛍光灯 | FLR | 30 | 1 | 2 | 天井丸形球 | HW883 | 器具交換
C04 | 658 | 丸亀城西高校 | 渡廊下 | 31 | 1 | 渡り廊下(本館～北館） |  | 直付灯（防雨、防湿型） | 蛍光灯 | F40W･1 | 40 | 1 | 1 |  |  | 器具交換
C04 | 659 | 丸亀城西高校 | 渡廊下 | 31 | 2 | 渡り廊下(本館～北館） |  | 直付灯（防雨、防湿型） | 蛍光灯 | F40W･1 | 40 | 1 | 1 |  |  | 器具交換
C04 | 660 | 丸亀城西高校 | 渡廊下 | 31 | 3 | 渡り廊下(本館～北館） |  | 直付灯（防雨、防湿型） | 蛍光灯 | F40W･1 | 40 | 1 | 1 |  |  | 器具交換
C04 | 661 | 丸亀城西高校 | ソフトボールグランド | 15 | 1 | ソフトボールグランド（テント） |  | 笠付パイプ吊灯 | 蛍光灯 | FLR | 40 | 2 | 3 |  |  | ランプ交換
C04 | 662 | 丸亀城西高校 | ソフトボールグランド | 15 | 1 | ソフトボールグランド（倉庫） |  | 直付灯 | 蛍光灯 | FLR | 40 | 2 | 1 |  |  | ランプ交換
C04 | 663 | 丸亀城西高校 | ソフトボールグランド | 15 | 1 | ソフトボールグランド（倉庫） |  | 直付灯 | 蛍光灯 | FLR | 40 | 1 | 2 |  |  | ランプ交換
C04 | 664 | 丸亀城西高校 | 運動場 | 56 | 1 | 運動場 |  | 投光器（防雨型、広角形） | マルチハロゲンランプ | Ｓタイプ | 1000 | 1 | 15 | 高所設置 |  | 器具交換
C04 | 665 | 丸亀城西高校 | ソフトボールグランド | 15 | 1 | ソフトボールグランド |  | 投光器（防雨型、広角形） | 水銀ランプ |  | 1000 | 1 | 1 | 高所設置 |  | 器具交換
C04 | 666 | 丸亀城西高校 | テニスコート |  | 1 | テニスコート |  | 投光器（防雨型、広角形） | 水銀ランプ |  | 1000 | 1 | 9 | 高所設置 |  | 器具交換
C04 | 667 | 丸亀城西高校 | 正門付近外灯 | 20 | 1 | 正門付近外灯 |  |  | メタルハライドランプ（屋外） | MT150CE-WｰN | 150 | 1 | 3 | 高所設置 タイマー設置 |  | 器具交換
C05 | 668 | 高瀬高校 | 弓道場（射場） | 26 | 1 | ポーチ | B | ブラケット（防水型） |  | FT13Wx1 EL | 13 | 1 | 1 |  | HM6703 | 器具交換
C05 | 669 | 高瀬高校 | 弓道場（射場） | 26 | 1 | 玄関 | C | ダウンライト |  | FT27Wx1 EL | 27 | 1 | 5 |  | NF21729K | 器具交換
C05 | 670 | 高瀬高校 | 弓道場（射場） | 26 | 1 | 器具庫 | D2 | 埋込型 下面開放型 |  | FL40Wx2 SUH | 40 | 2 | 1 |  | XF426N | ランプ交換
C05 | 671 | 高瀬高校 | 弓道場（射場） | 26 | 1 | 射場 | D1 | 埋込型 下面開放型 |  | FL40Wx13 SUH | 40 | 3 | 6 | 高所設置 | XF436N | 器具交換
C05 | 672 | 高瀬高校 | 弓道場（的場） | 26 | 1 | 的場 | A1 | V型直付灯 |  | FL40Wx2 SUH | 40 | 2 | 7 |  | FA42038 | 器具交換
C05 | 673 | 高瀬高校 | 弓道場（的場） | 26 | 1 | 的場 | A2 | V型直付灯 |  | FL40Wx1 UH | 40 | 1 | 1 |  | FA41038 | 器具交換
C05 | 674 | 高瀬高校 | 本館 | 25 | 3 | 情報処理教室 | ア | 埋込灯 鋼板鏡面仕上 |  | F40Wx3 SUH | 40 | 3 | 11 |  | F143603 | 器具交換
C05 | 675 | 高瀬高校 | 本館 | 25 | 3 | 情報処理教室 | イ | 埋込灯 鋼板鏡面仕上 |  | F40Wx3 SUH | 40 | 3 | 4 | 雨漏り修繕予定（2台） |  | 器具交換
C05 | 676 | 高瀬高校 | 本館 | 25 | 3 | 情報処理教室 | ウ | 埋込灯 鋼板鏡面仕上 |  | F40Wx2 SUH | 40 | 2 | 5 |  | XFH426BX SUH | 器具交換
C05 | 677 | 高瀬高校 | 本館 | 25 | 3 | 情報処理準備室 | エ | 埋込灯 鋼板白色塗装仕上 |  | F40Wx2 SUH | 40 | 2 | 12 |  | XC421B SUH | 器具交換
C05 | 678 | 高瀬高校 | 特別教室棟（メディア棟） | 24 | 1 | 入口 | G131W | 防雨型 |  | FTL13W 1 | 13 | 1 | 2 |  | HLW6127 | 器具交換
C05 | 679 | 高瀬高校 | 特別教室棟（メディア棟） | 24 | 1 | ホール | A272 | 埋込灯 |  | FTL27W 2 | 27 | 2 | 8 |  | NFF22152K | 器具交換
C05 | 680 | 高瀬高校 | 特別教室棟（メディア棟） | 24 | 1 | 階段 | F321 | 階段通路誘導灯 |  | Hf32W 1 | 32 | 1 | 1 |  | NF94150UH | 器具交換
C05 | 681 | 高瀬高校 | 特別教室棟（メディア棟） | 24 | 1 | 音楽教室 |  | 埋込灯 | FHF |  | 32 | 2 | 24 |  |  | 器具交換
C05 | 682 | 高瀬高校 | 特別教室棟（メディア棟） | 24 | 1 | 楽器庫 |  | V型直付灯 | FHF |  | 32 | 1 | 3 |  |  | ランプ交換
C05 | 683 | 高瀬高校 | 特別教室棟（メディア棟） | 24 | 1 | 音楽準備室 |  | 埋込灯 | FHF |  | 32 | 2 | 4 |  |  | 器具交換
C05 | 684 | 高瀬高校 | 特別教室棟（メディア棟） | 24 | 1 | 倉庫 |  | 直付灯 | FLR |  | 40 | 1 | 1 |  |  | ランプ交換
C05 | 685 | 高瀬高校 | 特別教室棟（メディア棟） | 24 | 2 | ホール | A272 | 埋込灯 |  | FTL27W 2 | 27 | 2 | 8 |  | NFF22152K | 器具交換
C05 | 686 | 高瀬高校 | 特別教室棟（メディア棟） | 24 | 2 | メディアルーム | C322 | 埋込灯 |  | Hf32W 2 | 32 | 2 | 32 |  | M-FRS19AW-322 | 器具交換
C05 | 687 | 高瀬高校 | 特別教室棟（メディア棟） | 24 | 2 | メディアルーム | D321 | 黒板灯 |  | Hf32W 1 | 32 | 1 | 3 |  | M-RRS10-321 | 器具交換
C05 | 688 | 高瀬高校 | 北館 | 24 | 1 | 男子便所 | ア | 埋込灯 ミラー灯 |  | FC40W 1 | 40 | 1 | 1 | 人感センサー | FA41032 | 器具交換
C05 | 689 | 高瀬高校 | 北館 | 24 | 1 | 男子便所 | オ | ダウンライト |  | FD18W 1 | 18 | 1 | 6 | オ、カどちらか不明 人感センサー | HLA1447 | 器具交換
C05 | 690 | 高瀬高校 | 北館 | 24 | 1 | 女子便所 | ア | 埋込灯 ミラー灯 |  | FC40W 1 | 40 | 1 | 1 | 人感センサー | FA41032 | 器具交換
C05 | 691 | 高瀬高校 | 北館 | 24 | 1 | 女子便所 | オ | ダウンライト |  | FD18W 1 | 18 | 1 | 8 | オ、カどちらか不明 人感センサー | HLA1447 | 器具交換
C05 | 692 | 高瀬高校 | 第2体育館 | 14 | 1 | タラップ | ク | ウォールライト（乳白アクリルカバー） |  | F20W 1 GH | 20 | 1 | 1 |  | WF2811A-SP 1H | 器具交換
C05 | 693 | 高瀬高校 | 第2体育館 | 14 | 1 | 部室 | ア | V型直付灯 |  | FHT32W 2 PH | 32 | 2 | 2 |  | FSS9-322PH | ランプ交換
C05 | 694 | 高瀬高校 | 第2体育館 | 14 | 1 | 倉庫 | イ１ | 笠付直付灯 |  | FHT32W 1 PH | 32 | 1 | 6 |  | FSR2-321 PH | ランプ交換
C05 | 695 | 高瀬高校 | 第2体育館 | 14 | 1 | 女子便所 | ウ | 埋込灯 ミラー灯 |  | FHT32W 1 PH | 32 | 1 | 2 | 人感センサー | FRS15-321 PH | 器具交換
C05 | 696 | 高瀬高校 | 第2体育館 | 14 | 1 | 男子便所 | ウ | 埋込灯 ミラー灯 |  | FHT32W 1 PH | 32 | 1 | 2 | 人感センサー | FRS15-321 PH | 器具交換
C05 | 697 | 高瀬高校 | 第2体育館 | 14 | 1 | 更衣室１，２ | ア | V型直付灯 |  | FHT32W 2 PH | 32 | 2 | 4 |  | FSS9-322PH | 器具交換
C05 | 698 | 高瀬高校 | 第2体育館 | 14 | 1 | 器具庫 | イ２ | 笠付直付灯 |  | FHT32W 2 PH | 32 | 2 | 4 |  | FSR2-322 PH | ランプ交換
C05 | 699 | 高瀬高校 | 第2体育館 | 14 | 2 | 部室２～７ | ア | V型直付灯 |  | FHT32W 2 PH | 32 | 2 | 6 |  | FSS9-322PH | ランプ交換
C05 | 700 | 高瀬高校 | 第2体育館 | 14 | 2 | タラップ | ク | ウォールライト（乳白アクリルカバー） |  | F20W 1 GH | 20 | 1 | 1 |  | WF2811A-SP 1H | 器具交換
C05 | 701 | 高瀬高校 | 第2体育館 | 14 | 2 | 階段 | B | ブラケット灯 非常電源内蔵型 防雨型 |  | FHT32W1 EH+JE13W 1 | 32 |  | 1 |  | BVWD4011 1EH | 器具交換
C05 | 702 | 高瀬高校 | 第2体育館 | 14 | 2 | アリーナ天井 | オ | メタルハライド灯 電動昇降装置付、広照形セード、保護ガード付 |  | MT400W 1 BC | 400 | 1 | 20 | 調光機能追加 | YB01072 YK34380 YK05134K | 器具交換
C05 | 703 | 高瀬高校 | 第2体育館 | 14 | 2 | アリーナ天井 | カ | メタルハライド灯 光補償装置付(JM200W 1) 電動昇降装置付、広照形セード、保護ガード付 |  | MT400W 1 BC | 400 | 1 | 4 | 調光機能追加 | YB01072 YK34880Z YK05134K | 器具交換
C05 | 704 | 高瀬高校 | 第1体育館 | 44 | 1 | ホール | サ | 角型埋込 |  | F20W 4 | 20 | 4 | 1 |  |  | 器具交換又はランプ交換
C05 | 705 | 高瀬高校 | 第1体育館 | 44 | 1 | ホール | オ | 角 埋込 |  | F20W 4 | 20 | 4 | 3 |  |  | 器具交換又はランプ交換
C05 | 706 | 高瀬高校 | 第1体育館 | 44 | 1 | 男子更衣室 | ウ | V型直付灯 |  | F40W 2 SRH | 40 | 2 | 1 |  |  | 器具交換
C05 | 707 | 高瀬高校 | 第1体育館 | 44 | 1 | 女子更衣室 | ウ | V型直付灯 |  | F40W 2 SRH | 40 | 2 | 1 |  |  | 器具交換
C05 | 708 | 高瀬高校 | 第1体育館 | 44 | 1 | 器具庫A,B | ア | 笠付直付灯 |  | F40W 2 SRH | 40 | 2 | 3 |  |  | ランプ交換
C05 | 709 | 高瀬高校 | 第1体育館 | 44 | 1 | 便所 | イ２ | V型直付灯 |  | F40W 1 RH | 40 | 1 | 2 |  |  | 器具交換
C05 | 710 | 高瀬高校 | 第1体育館 | 44 | 1 | 階段 ２か所 | カ | カベ付 |  | F20W 1 GH | 20 | 1 | 2 |  |  | 器具交換
C05 | 711 | 高瀬高校 | 第1体育館 | 44 | 1 | アリーナ | コ | 中型誘導灯（ガード付き） |  | F20W 1 | 20 | 1 | 4 |  |  | 器具交換
C05 | 712 | 高瀬高校 | 第1体育館 | 44 | 1 | 外灯（南壁面） |  | カベ付 | FL |  | 20 | 1 | 1 |  |  | 器具交換
C05 | 713 | 高瀬高校 | 第1体育館 | 44 | 1 | 外灯（西壁面） |  | カベ付 | FL |  | 20 | 1 | 2 |  |  | 器具交換
C05 | 714 | 高瀬高校 | 第1体育館 | 44 | 2 | 放送室 | ウ | V型直付灯 |  | F40W 2 SRH | 40 | 2 | 6 |  |  | 器具交換
C05 | 715 | 高瀬高校 | 第1体育館 | 44 | 2 | 教官室 | ウ | V型直付灯 |  | F40W 2 SRH | 40 | 2 | 6 |  |  | 器具交換
C05 | 716 | 高瀬高校 | 第1体育館 | 44 | 2 | 階段 | イ１ | V型直付灯 |  | F20W 1 GH | 20 | 1 | 2 |  |  | 器具交換
C05 | 717 | 高瀬高校 | 第1体育館 | 44 | 2 | 外階段 | カ | カベ付 |  | F20W 1 GH | 20 | 1 | 1 | 高所設置 |  | 器具交換
C05 | 718 | 高瀬高校 | 第1体育館 | 44 | 2 | ステージ |  | 直付灯 | FLR |  | 40 | 2 | 14 | 高所設置 |  | 器具交換
C05 | 719 | 高瀬高校 | 第1体育館 | 44 | 2 | アリーナ天井 | ス | メタルハライド灯 |  | MF400W | 400 | 1 | 42 | 高所設置 調光機能追加 |  | 器具交換
C05 | 720 | 高瀬高校 | 第1体育館 | 44 | 2 | アリーナ天井 | セ | ハロゲン灯 |  | J500W | 500 | 1 | 9 | 高所設置 調光機能追加 |  | 器具交換
C05 | 721 | 高瀬高校 | 特別教室（図書館棟） | 42 | 1 | 玄関、ホール | G-70 |  |  | FL30+40W(GH) | 70 | 1 | 4 |  | S-41RPCN | 器具交換
C05 | 722 | 高瀬高校 | 特別教室（図書館棟） | 42 | 1 | 備蓄倉庫 |  | カベ付 | FL |  | 40 | 1 | 1 |  |  | ランプ交換
C05 | 723 | 高瀬高校 | 特別教室（図書館棟） | 42 | 1 | 購買 | A-42 | 埋込灯 |  | FL40Wx2 200V(SUH) | 40 | 2 | 3 |  | FR-4279F | 器具交換
C05 | 724 | 高瀬高校 | 特別教室（図書館棟） | 42 | 1 | 食堂 | A-42 | 埋込灯 |  | FL40Wx2 200V(SUH) | 40 | 2 | 18 |  | FR-4279F | 器具交換
C05 | 725 | 高瀬高校 | 特別教室（図書館棟） | 42 | 1 | 食堂 | A’-22 | 埋込灯 |  | FL20Wx2 200V(GH) | 20 | 2 | 2 |  | FR-2244 | 器具交換
C05 | 726 | 高瀬高校 | 特別教室（図書館棟） | 42 | 1 | 食堂 | J-11 | ミラー灯 |  | FL10Wx1(GL) | 10 | 1 | 2 |  | FB-1119 | 器具交換
C05 | 727 | 高瀬高校 | 特別教室（図書館棟） | 42 | 1 | 厨房 | B-42 | 直付灯 防湿型 |  | FL40Wx2 200V(SUH) | 40 | 2 | 6 | 防湿不要 | FT-4235F | 器具交換
C05 | 728 | 高瀬高校 | 特別教室（図書館棟） | 42 | 1 | 食品庫 | C-21 | 直付灯 |  | FL20Wx1(GH) | 20 | 1 | 1 |  | FT-2130N | 器具交換
C05 | 729 | 高瀬高校 | 特別教室（図書館棟） | 42 | 1 | 便所入口 | C-21 | 直付灯 |  | FL20Wx1(GH) | 20 | 1 | 1 |  | FT-2130N | 器具交換
C05 | 730 | 高瀬高校 | 特別教室（図書館棟） | 42 | 1 | 休憩室 | B'-42 | 直付灯 |  | FL40Wx2 200V(SUH) | 40 | 2 | 1 | 防湿不要 | FT-4231N | 器具交換
C05 | 731 | 高瀬高校 | 特別教室（図書館棟） | 42 | 1 | 東出入口 | E-21 | ブラケット 防雨型 |  | FL20Wx1(GL) | 20 | 1 | 1 |  | FD-2340 | 器具交換
C05 | 732 | 高瀬高校 | 特別教室（図書館棟） | 42 | 2 | 階段 | F-41 | 階段灯 |  | FL40Wx1(UH) | 40 | 1 | 1 |  | S-41STIN | 器具交換
C05 | 733 | 高瀬高校 | 特別教室（図書館棟） | 42 | 2 | ホール | G-70 |  |  | FL30+40W(GH) | 70 | 1 | 4 |  | S-41RPCN | 器具交換
C05 | 734 | 高瀬高校 | 特別教室（図書館棟） | 42 | 2 | 男子、女子便所 | D-41 | 直付灯 |  | FL40Wx1(UH) | 40 | 1 | 2 |  | S-41RTF | 器具交換
C05 | 735 | 高瀬高校 | 特別教室（図書館棟） | 42 | 2 | 男子、女子便所 | J-11 | ミラー灯 |  | FL10Wx1(GL) | 10 | 1 | 2 |  | FB-1119 | 器具交換
C05 | 736 | 高瀬高校 | 特別教室（図書館棟） | 42 | 2 | 図書室 | A-42 | 埋込灯 |  | FL40Wx2 200V(SUH) | 40 | 2 | 14 | 図書室内18台中1台はLED化済 | FR-4279F | 器具交換
C05 | 737 | 高瀬高校 | 特別教室（図書館棟） | 42 | 2 | 図書室 | A’-22 | 埋込灯 |  | FL20Wx2 200V(GH) | 20 | 2 | 3 |  | FR-2244 | 器具交換
C05 | 738 | 高瀬高校 | 特別教室（図書館棟） | 42 | 2 | 司書室 | A-42 | 埋込灯 |  | FL40Wx2 200V(SUH) | 40 | 2 | 4 |  | FR-4279F | 器具交換
C05 | 739 | 高瀬高校 | 特別教室（図書館棟） | 42 | 2 | 司書室 | J-21 | 流し元灯 |  | FL20Wx1(GPL) | 20 | 1 | 1 |  | FB-2139NP | 器具交換
C05 | 740 | 高瀬高校 | 特別教室（図書館棟） | 42 | 2 | 書庫 | B'-42 | 直付灯 |  | FL40Wx2 200V(SUH) | 40 | 2 | 2 |  | FT-4231N | 器具交換
C05 | 741 | 高瀬高校 | 特別教室（図書館棟） | 42 | 3 | 階段 | F-41 | 階段灯 |  | FL40Wx1(UH) | 40 | 1 | 1 |  | S-41STIN | 器具交換
C05 | 742 | 高瀬高校 | 特別教室（図書館棟） | 42 | 3 | ホール | G-70 |  |  | FL30+40W(GH) | 70 | 1 | 4 |  | S-41RPCN | 器具交換
C05 | 743 | 高瀬高校 | 特別教室（図書館棟） | 38 | 3 | 書道教室 | ア2 | V型直付灯 |  | FLR40X2 | 40 | 2 | 18 |  | FA42044 | 器具交換
C05 | 744 | 高瀬高校 | 特別教室（図書館棟） | 38 | 3 | 書道教室 | ア | V型直付灯 |  | FLR40X1 | 40 | 1 | 6 |  | FA41044 | 器具交換
C05 | 745 | 高瀬高校 | 特別教室（図書館棟） | 38 | 3 | 書道教室 | イ | 黒板灯 直付 |  | FLR40X1 | 40 | 1 | 3 |  | NFX41586 | 器具交換
C05 | 746 | 高瀬高校 | 特別教室（図書館棟） | 38 | 3 | 書道準備室 | ア2 | V型直付灯 |  | FLR40X2 | 40 | 2 | 7 |  | FA42044 | 器具交換
C05 | 747 | 高瀬高校 | 特別教室（図書館棟） | 38 | 3 | 書道準備室 | ウ | 流し元灯 | FL |  | 20 | 1 | 1 |  | HW2129T | 器具交換
C05 | 748 | 高瀬高校 | 特別教室（図書館棟） | 38 | 3 | 資料室 | ア3 | V型直付灯 |  | FLR40X1 | 40 | 1 | 4 |  | FA41044 | 器具交換
C05 | 749 | 高瀬高校 | プール付属棟 | 33 | 1 | 男子便所 | ア | 埋込灯 |  | F40W・1 RH | 40 | 1 | 1 |  |  | ランプ交換
C05 | 750 | 高瀬高校 | プール付属棟 | 33 | 1 | 男子便所 | オ | ブラケット灯 |  | F40W・1 | 40 | 1 | 1 |  |  | ランプ交換
C05 | 751 | 高瀬高校 | プール付属棟 | 33 | 1 | 男子シャワー | ウ | V型直付灯 |  | F40W・1 RH | 40 | 1 | 1 |  |  | ランプ交換
C05 | 752 | 高瀬高校 | プール付属棟 | 33 | 1 | 男子更衣室 | エ | V型直付灯 |  | F40W・2 SRH | 40 | 2 | 2 |  |  | ランプ交換
C05 | 753 | 高瀬高校 | プール付属棟 | 33 | 1 | 女子更衣室 | エ | V型直付灯 |  | F40W・2 SRH | 40 | 2 | 2 |  |  | ランプ交換
C05 | 754 | 高瀬高校 | プール付属棟 | 33 | 1 | 女子シャワー | ウ | V型直付灯 |  | F40W・1 RH | 40 | 1 | 1 |  |  | ランプ交換
C05 | 755 | 高瀬高校 | プール付属棟 | 33 | 1 | 女子便所 | ア | 埋込灯 |  | F40W・1 RH | 40 | 1 | 1 |  |  | ランプ交換
C05 | 756 | 高瀬高校 | プール付属棟 | 33 | 1 | 女子便所 | オ | ブラケット灯 |  | F40W・1 | 40 | 1 | 2 |  |  | ランプ交換
C05 | 757 | 高瀬高校 | プール付属棟 | 33 | 1 | 倉庫 | エ | V型直付灯 |  | F40W・2 SRH | 40 | 2 | 2 |  |  | ランプ交換
C05 | 758 | 高瀬高校 | プール付属棟 | 33 | 1 | プール便所 | ア | 埋込灯 |  | F40W・1 RH | 40 | 1 | 1 |  |  | ランプ交換
C05 | 759 | 高瀬高校 | プール付属棟 | 33 | 1 | プール便所 | オ | ブラケット灯 |  | F40W・1 | 40 | 1 | 1 |  |  | ランプ交換
C05 | 760 | 高瀬高校 | プール付属棟 | 33 | 1 | ホール | カ | ダウンライト |  | FT13W・1 EL | 13 | 1 | 4 |  |  | 器具交換
C05 | 761 | 高瀬高校 | プール付属棟 | 33 | 1 | 機械室 | エ | V型直付灯 |  | F40W・2 SRH | 40 | 2 | 2 |  |  | ランプ交換
C05 | 762 | 高瀬高校 | プール付属棟 | 33 | 2 | 更衣室２部屋 | イ | 埋込灯 |  | F40W・2 SRH | 40 | 2 | 12 |  |  | 器具交換
C05 | 763 | 高瀬高校 | プール付属棟 | 33 | 2 | 廊下 | ク | ダウンライト |  | FT18W・1 EL | 18 | 1 | 3 |  |  | 器具交換
C05 | 764 | 高瀬高校 | プール付属棟 | 33 | 2 | 庇 |  | 直付灯 | FLR |  | 40 | 1 | 3 | 高所設置 |  | 器具交換
C05 | 765 | 高瀬高校 | 本館 | 54 | 1 | 校長室 |  | 埋込灯 ルーバー付 | FHP |  | 45 | 4 | 3 |  |  | 器具交換又はランプ交換
C05 | 766 | 高瀬高校 | 本館 | 54 | 1 | 応接室 |  | 埋込灯 ルーバー付 | FHP |  | 45 | 4 | 4 |  |  | 器具交換又はランプ交換
C05 | 767 | 高瀬高校 | 本館 | 54 | 1 | 事務室・職員室 |  | 埋込灯 | FHF |  | 32 | 2 | 36 |  |  | 器具交換
C05 | 768 | 高瀬高校 | 本館 | 54 | 1 | 印刷室 |  | V型直付灯 | FLR |  | 40 | 1 | 2 |  |  | 器具交換
C05 | 769 | 高瀬高校 | 本館 | 54 | 1 | 東階段下倉庫 |  | V型直付灯 | FLR |  | 40 | 1 | 1 |  |  | ランプ交換
C05 | 770 | 高瀬高校 | 本館 | 54 | 1 | 東階段下倉庫前 |  | カベ付 | FL |  | 30 | 1 | 1 |  |  | 器具交換
C05 | 771 | 高瀬高校 | 本館 | 54 | 1 | 放送室 |  | 埋込灯 | FLR |  | 40 | 2 | 2 |  |  | 器具交換
C05 | 772 | 高瀬高校 | 本館 | 54 | 1 | 職員休養室・更衣室 |  | V型直付灯 | FLR |  | 40 | 2 | 1 | 室内 ２台中１台はLED化済 |  | 器具交換
C05 | 773 | 高瀬高校 | 本館 | 54 | 1 | 機械室 |  | 吊下げ 笠付 | FLR |  | 40 | 2 | 3 |  |  | ランプ交換
C05 | 774 | 高瀬高校 | 本館 | 54 | 1 | 機械室 |  | カベ付 | FLR |  | 40 | 2 | 1 |  |  | ランプ交換
C05 | 775 | 高瀬高校 | 本館 | 54 | 1 | 男子職員便所 |  | 埋込灯 ミラー灯 | FLR |  | 20 | 1 | 1 | 人感センサー |  | 器具交換
C05 | 776 | 高瀬高校 | 本館 | 54 | 1 | 男子職員便所 |  | ダウンライト | FDL |  | 18 | 1 | 2 | 人感センサー |  | 器具交換
C05 | 777 | 高瀬高校 | 本館 | 54 | 1 | 男子職員便所 |  | 埋込灯 | FHP |  | 23 | 2 | 1 | 人感センサー |  | 器具交換
C05 | 778 | 高瀬高校 | 本館 | 54 | 1 | 女子職員便所 |  | 埋込灯 ミラー灯 | FHF |  | 32 | 1 | 1 | 人感センサー |  | 器具交換
C05 | 779 | 高瀬高校 | 本館 | 54 | 1 | 女子職員便所 |  | ダウンライト | FDL |  | 18 | 1 | 2 | 人感センサー |  | 器具交換
C05 | 780 | 高瀬高校 | 本館 | 54 | 1 | 女子職員便所 |  | 埋込灯 | FHP |  | 23 | 2 | 2 | 人感センサー |  | 器具交換
C05 | 781 | 高瀬高校 | 本館 | 54 | 1 | 1F女子便所 |  | 埋込灯 ミラー灯 | FHF |  | 32 | 1 | 1 | 人感センサー |  | 器具交換
C05 | 782 | 高瀬高校 | 本館 | 54 | 1 | 1F女子便所 |  | ダウンライト | FDL |  | 18 | 1 | 3 | 人感センサー |  | 器具交換
C05 | 783 | 高瀬高校 | 本館 | 54 | 1 | 1F女子便所 |  | 埋込灯 | FHP |  | 23 | 2 | 1 | 人感センサー |  | 器具交換
C05 | 784 | 高瀬高校 | 本館 | 54 | 1 | 西階段下倉庫 |  | V型直付灯 | FL |  | 40 | 1 | 1 |  |  | ランプ交換
C05 | 785 | 高瀬高校 | 本館 | 54 | 1 | 西階段下倉庫 |  | 直付灯 | FL |  | 40 | 1 | 1 |  |  | ランプ交換
C05 | 786 | 高瀬高校 | 本館 | 54 | 1 | 調理教室 |  | V型直付灯 | FHF |  | 32 | 2 | 24 |  |  | 器具交換
C05 | 787 | 高瀬高校 | 本館 | 54 | 1 | 調理教室 |  | V型直付灯 | FHF |  | 32 | 1 | 4 |  |  | 器具交換
C05 | 788 | 高瀬高校 | 本館 | 54 | 1 | 調理教室 |  | 黒板灯 | FHF |  | 32 | 1 | 2 |  |  | 器具交換
C05 | 789 | 高瀬高校 | 本館 | 54 | 1 | 1F廊下（事務室前） |  | 直付灯 | FL |  | 20 | 1 | 11 |  |  | 器具交換
C05 | 790 | 高瀬高校 | 本館 | 54 | 1 | 1F廊下（事務室前） |  | 直付灯 | FLR |  | 40 | 1 | 2 |  |  | 器具交換
C05 | 791 | 高瀬高校 | 本館 | 54 | 2、3 | 普通教室(5室) |  | V型直付灯 | FHF |  | 32 | 1 | 60 | 12×５室 |  | 器具交換
C05 | 792 | 高瀬高校 | 本館 | 54 | 2、3 | 普通教室(5室) |  | 吊下げ黒板灯 | FHF |  | 32 | 1 | 15 | ３×５室 |  | 器具交換
C05 | 793 | 高瀬高校 | 本館 | 54 | 2 | 普通教室 (2F男子便所横) |  | V型直付灯 | FHF |  | 32 | 2 | 4 |  |  | 器具交換
C05 | 794 | 高瀬高校 | 本館 | 54 | 2 | 普通教室 (2F男子便所横) |  | V型直付灯 | FHF |  | 32 | 1 | 4 |  |  | 器具交換
C05 | 795 | 高瀬高校 | 本館 | 54 | 2 | 普通教室 (2F男子便所横) |  | V型直付灯 | FLR |  | 40 | 1 | 8 |  |  | 器具交換
C05 | 796 | 高瀬高校 | 本館 | 54 | 2 | 普通教室 (2F男子便所横) |  | 吊下げ黒板灯 | FHF |  | 32 | 1 | 3 |  |  | 器具交換
C05 | 797 | 高瀬高校 | 本館 | 54 | 2 | 生物準備室 |  | V型直付灯 | FLR |  | 40 | 1 | 12 |  |  | 器具交換
C05 | 798 | 高瀬高校 | 本館 | 54 | 2 | 生物教室 |  | V型直付灯 | FLR |  | 40 | 1 | 20 | 生物教室内のスポットライト4台は交換不要 |  | 器具交換
C05 | 799 | 高瀬高校 | 本館 | 54 | 2 | 生物教室 |  | 吊下げ黒板灯 | FLR |  | 40 | 1 | 2 |  |  | 器具交換
C05 | 800 | 高瀬高校 | 本館 | 54 | 2 | 2F男子便所 |  | 埋込灯 ミラー灯 | FHF |  | 32 | 1 | 2 | 人感センサー |  | 器具交換
C05 | 801 | 高瀬高校 | 本館 | 54 | 2 | 2F男子便所 |  | ダウンライト | FDL |  | 18 | 1 | 2 | 人感センサー |  | 器具交換
C05 | 802 | 高瀬高校 | 本館 | 54 | 2 | 2F男子便所 |  | 埋込灯 | FHP |  | 23 | 2 | 6 | 人感センサー |  | 器具交換
C05 | 803 | 高瀬高校 | 本館 | 54 | 2 | 進路指導室 |  | V型直付灯 | FLR |  | 40 | 1 | 4 |  |  | 器具交換
C05 | 804 | 高瀬高校 | 本館 | 54 | 2 | 進路指導室 |  | V型直付灯 | FLR |  | 40 | 2 | 3 |  |  | 器具交換
C05 | 805 | 高瀬高校 | 本館 | 54 | 2 | 進路指導室 |  | V型直付灯 | FHF |  | 32 | 2 | 1 |  |  | 器具交換
C05 | 806 | 高瀬高校 | 本館 | 54 | 2 | 進路指導室 |  | 吊下げ黒板灯 | FLR |  | 40 | 1 | 1 | 下向きにする |  | 器具交換
C05 | 807 | 高瀬高校 | 本館 | 54 | 2 | 被服準備室 |  | V型直付灯 | FLR |  | 40 | 2 | 3 |  |  | 器具交換
C05 | 808 | 高瀬高校 | 本館 | 54 | 2 | 被服教室 |  | V型直付灯 | FHF |  | 32 | 2 | 16 |  |  | 器具交換
C05 | 809 | 高瀬高校 | 本館 | 54 | 2 | 被服教室 |  | カベ付 | FHF |  | 32 | 1 | 3 |  |  | 器具交換
C05 | 810 | 高瀬高校 | 本館 | 54 | 2 | 被服教室 |  | 黒板灯 | FHF |  | 32 | 1 | 2 |  |  | 器具交換
C05 | 811 | 高瀬高校 | 本館 | 54 | 3 | 3F女子便所 |  | 埋込灯 ミラー灯 | FHF |  | 32 | 1 | 2 | 人感センサー |  | 器具交換
C05 | 812 | 高瀬高校 | 本館 | 54 | 3 | 3F女子便所 |  | ダウンライト | FDL |  | 18 | 1 | 7 | 人感センサー |  | 器具交換
C05 | 813 | 高瀬高校 | 本館 | 54 | 3 | 3F女子便所 |  | 埋込灯 | FHP |  | 23 | 2 | 4 | 人感センサー |  | 器具交換
C05 | 814 | 高瀬高校 | 本館 | 54 | 3 | カウンセラー室 |  | V型直付灯 | FLR |  | 40 | 1 | 8 |  |  | 器具交換
C05 | 815 | 高瀬高校 | 本館 | 54 | 3 | 美術準備室 |  | V型直付灯 | FLR |  | 40 | 2 | 3 |  |  | 器具交換
C05 | 816 | 高瀬高校 | 本館 | 54 | 3 | 美術教室 |  | V型直付灯 | FLR |  | 40 | 2 | 13 |  |  | 器具交換
C05 | 817 | 高瀬高校 | 本館 | 54 | 3 | 美術教室 |  | 吊下げ灯 笠付 | FLR |  | 40 | 2 | 2 |  |  | 器具交換
C05 | 818 | 高瀬高校 | 本館 | 54 | 3 | 美術教室 |  | V型直付灯 | FLR |  | 40 | 1 | 4 |  |  | 器具交換
C05 | 819 | 高瀬高校 | 本館 | 54 | 3 | 美術教室 |  | 黒板灯 | FLR |  | 40 | 1 | 2 |  |  | 器具交換
C05 | 820 | 高瀬高校 | 本館 | 54 | 1～3 | 東階段 |  | カベ付 | FL |  | 20 | 1 | 2 |  |  | 器具交換
C05 | 821 | 高瀬高校 | 本館 | 54 |  | 西屋上出口 |  | V型直付灯 | FL |  | 30 | 1 | 1 |  |  | 器具交換
C05 | 822 | 高瀬高校 | 本館 | 54 | 1 | 玄関外灯 |  | ブラケット灯 防雨型 |  |  |  | 1 | 1 |  |  | 器具交換
C05 | 823 | 高瀬高校 | 北館 | 57 | 1～3 | 普通教室(9室) |  | 埋込灯 | FLR |  | 40 | 2 | 107 | 9室の内１室は 15台中１台LED化済 |  | 器具交換
C05 | 824 | 高瀬高校 | 北館 | 57 | 1～3 | 普通教室(9室) |  | 吊下げ黒板灯 | FLR |  | 40 | 1 | 27 |  |  | 器具交換
C05 | 825 | 高瀬高校 | 北館 | 57 | 1 | 保健室 |  | V型直付灯 | FLR |  | 40 | 2 | 4 |  |  | 器具交換
C05 | 826 | 高瀬高校 | 北館 | 57 | 1 | 保健室 |  | 埋込灯 | FLR |  | 40 | 2 | 4 |  |  | 器具交換
C05 | 827 | 高瀬高校 | 北館 | 57 | 1 | 保健室 |  | V型直付灯 | FLR |  | 40 | 1 | 4 |  |  | 器具交換
C05 | 828 | 高瀬高校 | 北館 | 57 | 1 | 第3研修室 |  | 埋込灯 | FHF |  | 32 | 2 | 3 |  |  | 器具交換
C05 | 829 | 高瀬高校 | 北館 | 57 | 1 | 職員休養室 |  | 直付灯 | FL |  | 40 | 2 | 1 |  |  | 器具交換
C05 | 830 | 高瀬高校 | 北館 | 57 | 1 | 階段下倉庫 |  | カベ付 | FL |  | 20 | 1 | 1 |  |  | ランプ交換
C05 | 831 | 高瀬高校 | 北館 | 57 | 1 | 身障者用便所 |  | カベ付 笠付 | FLR |  | 40 | 1 | 2 |  |  | 器具交換
C05 | 832 | 高瀬高校 | 北館 | 57 | 1 | 身障者用便所 |  | ミラー灯 | FL |  | 15 | 1 | 1 |  |  | 器具交換
C05 | 833 | 高瀬高校 | 北館 | 57 | 1 | 1F通路 |  | V型直付灯 | FLR |  | 40 | 1 | 6 |  |  | 器具交換
C05 | 834 | 高瀬高校 | 北館 | 57 | 1 | 消火ポンプ室 |  | シーリングライト |  |  |  | 1 | 1 |  |  | ランプ交換
C05 | 835 | 高瀬高校 | 北館 | 57 | 2 | 化学準備室 |  | V型直付灯 | FL |  | 40 | 2 | 4 |  |  | 器具交換
C05 | 836 | 高瀬高校 | 北館 | 57 | 2 | 化学準備室 |  | V型直付灯 | FL |  | 40 | 1 | 4 |  |  | 器具交換
C05 | 837 | 高瀬高校 | 北館 | 57 | 2 | 化学準備室 |  | V型直付灯 | FLR |  | 40 | 2 | 1 |  |  | 器具交換
C05 | 838 | 高瀬高校 | 北館 | 57 | 2 | 化学準備室薬品庫 |  | V型直付灯 | FL |  | 40 | 2 | 1 |  |  | 器具交換
C05 | 839 | 高瀬高校 | 北館 | 57 | 2 | 化学教室 |  | V型直付灯 | FL |  | 40 | 1 | 19 |  |  | 器具交換
C05 | 840 | 高瀬高校 | 北館 | 57 | 2 | 化学教室 |  | 吊下げ黒板灯 | FLR |  | 40 | 1 | 2 |  |  | 器具交換
C05 | 841 | 高瀬高校 | 北館 | 57 | 2 | 2F男子便所 |  | V型直付灯 | FHF |  | 16 | 1 | 1 |  |  | 器具交換
C05 | 842 | 高瀬高校 | 北館 | 57 | 2 | 2F男子便所 |  | 埋込灯 | FHF |  | 32 | 1 | 1 |  |  | 器具交換
C05 | 843 | 高瀬高校 | 北館 | 57 | 2 | 2F男子便所 |  | 埋込灯 | FHF |  | 32 | 1 | 1 |  |  | 器具交換
C05 | 844 | 高瀬高校 | 北館 | 57 | 3 | 物理準備室 |  | V型直付灯 | FHF |  | 32 | 2 | 5 |  |  | 器具交換
C05 | 845 | 高瀬高校 | 北館 | 57 | 3 | 物理準備室 |  | V型直付灯 | FL |  | 40 | 2 | 2 |  |  | 器具交換
C05 | 846 | 高瀬高校 | 北館 | 57 | 3 | 物理準備室（暗室） |  | V型直付灯 | FL |  | 40 | 1 | 1 |  |  | 器具交換
C05 | 847 | 高瀬高校 | 北館 | 57 | 3 | 物理教室 |  | V型直付灯 | FL |  | 40 | 1 | 16 |  |  | 器具交換
C05 | 848 | 高瀬高校 | 北館 | 57 | 3 | 物理教室 |  | カベ付 | FLR |  | 40 | 1 | 3 |  |  | 器具交換
C05 | 849 | 高瀬高校 | 北館 | 57 | 3 | 物理教室 |  | 吊下げ黒板灯 | FLR |  | 40 | 1 | 2 |  |  | 器具交換
C05 | 850 | 高瀬高校 | 北館 | 57 | 3 | 3F男子便所 |  | V型直付灯 | FHF |  | 16 | 1 | 1 |  |  | 器具交換
C05 | 851 | 高瀬高校 | 北館 | 57 | 3 | 3F男子便所 |  | 埋込灯 | FHF |  | 32 | 1 | 1 |  |  | 器具交換
C05 | 852 | 高瀬高校 | 北館 | 57 | 3 | 3F男子便所 |  | 埋込灯 | FHF |  | 32 | 1 | 1 |  |  | 器具交換
C05 | 853 | 高瀬高校 | 北館 | 57 |  | 東階段屋上出口 |  | 直付灯 | FL |  | 10 | 1 | 1 |  |  | 器具交換
C05 | 854 | 高瀬高校 | 北館東側 | 57 | 1 | 外灯 |  | 直付灯 | FHF |  | 32 | 1 | 1 |  |  | 器具交換
C05 | 855 | 高瀬高校 | 武道場 | 57 | 1 | 道場 |  | 直付灯 | FHF |  | 32 | 2 | 26 | 高所設置 調光機能追加 |  | 器具交換
C05 | 856 | 高瀬高校 | 武道場 | 57 | 1 | 管理室 |  | 直付灯 | FHF |  | 32 | 1 | 1 |  |  | 器具交換
C05 | 857 | 高瀬高校 | 武道場 | 57 | 1 | 防具室 |  | 直付灯 | FHF |  | 32 | 1 | 1 |  |  | ランプ交換
C05 | 858 | 高瀬高校 | 武道場 | 57 | 1 | 玄関 |  | 埋込灯 ルーバー付 | FCL |  | 30 | 1 | 2 |  |  | 器具交換
C05 | 859 | 高瀬高校 | 武道場 | 57 | 1 | 外灯（東壁面） |  | カベ付 | FL |  | 40 | 1 | 2 |  |  | 器具交換
C05 | 860 | 高瀬高校 | 武道場 | 57 | 1 | 外灯（東壁面） |  | カベ付 | FL |  | 10 | 1 | 1 |  |  | 器具交換
C05 | 861 | 高瀬高校 | 武道場 | 57 | 1 | 外灯 |  | 直付灯 | FL |  | 20 | 1 | 1 |  |  | 器具交換
C05 | 862 | 高瀬高校 | 男子部室 | 14 | 1,2 | 部室(12室) |  | V型直付灯 | FHF |  | 32 | 1 | 12 |  |  | ランプ交換
C05 | 863 | 高瀬高校 | 男子部室 | 14 | 1,2 | 外灯 |  | カベ付 | FLR |  | 20 | 1 | 6 |  |  | 器具交換
C05 | 864 | 高瀬高校 | 艇庫 | 36 | 1 | 管理室 |  | 直付灯 | FLR |  | 40 | 2 | 4 |  |  | 器具交換
C05 | 865 | 高瀬高校 | 艇庫 | 36 | 1 | 更衣室1 |  | V型直付灯 | FLR |  | 40 | 1 | 2 |  |  | 器具交換
C05 | 866 | 高瀬高校 | 艇庫 | 36 | 1 | 更衣室1（シャワー室） |  | シーリングライト |  |  |  | 1 | 2 |  |  | 器具交換
C05 | 867 | 高瀬高校 | 艇庫 | 36 | 1 | 更衣室2 |  | V型直付灯 | FLR |  | 40 | 1 | 2 |  |  | 器具交換
C05 | 868 | 高瀬高校 | 艇庫 | 36 | 1 | 更衣室2（シャワー室） |  | シーリングライト |  |  |  | 1 | 2 |  |  | 器具交換
C05 | 869 | 高瀬高校 | 艇庫 | 36 | 1 | 部室 |  | 直付灯 | FLR |  | 40 | 2 | 1 | 室内２台中１台はLED化済 |  | ランプ交換
C05 | 870 | 高瀬高校 | 艇庫 | 36 | 1 | 艇庫 |  | 吊下げ灯 笠付 | FLR |  | 40 | 2 | 16 |  |  | 器具交換
C05 | 871 | 高瀬高校 | 艇庫 | 36 | 1 | 通路 |  | ダウンライト |  |  |  | 1 | 4 |  |  | 器具交換
C05 | 872 | 高瀬高校 | 艇庫 | 36 | 1 | 階段下 |  | ダウンライト |  |  |  | 1 | 1 |  |  | 器具交換
C05 | 873 | 高瀬高校 | ライフル練習場 | 36 | 1 | 射撃場 |  | 吊下げ灯 笠付 | FLR |  | 40 | 2 | 7 |  |  | 器具交換
C05 | 874 | 高瀬高校 | ライフル練習場 | 36 | 1 | 射撃場 |  | 直付灯 | FHF |  | 32 | 2 | 1 |  |  | 器具交換
C05 | 875 | 高瀬高校 | トレーニング室 | 36 | 2 | 2Fトレーニング室 |  | 直付灯 | FLR |  | 40 | 2 | 15 |  |  | 器具交換
C05 | 876 | 高瀬高校 | トレーニング室 | 36 | 2 | バルコニー |  | ダウンライト |  |  |  | 1 | 3 |  |  | 器具交換
C05 | 877 | 高瀬高校 | 便所(弓道場北側) | 53 | 1 | 男子 |  | V型直付灯 | FLR |  | 20 | 1 | 3 |  |  | ランプ交換
C05 | 878 | 高瀬高校 | 便所(弓道場北側) | 53 | 1 | 女子 |  | V型直付灯 | FLR |  | 20 | 1 | 4 |  |  | ランプ交換
C05 | 879 | 高瀬高校 | 同窓会館 | 36 | 1 | 和室2 |  | 吊下げ灯 笠付 | FCL |  | 40+30 | 2 | 1 |  |  | 器具交換
C05 | 880 | 高瀬高校 | 同窓会館 | 36 | 1 | 1F廊下 |  | 直付灯 | FCL |  | 30 | 1 | 1 |  |  | 器具交換
C05 | 881 | 高瀬高校 | 同窓会館 | 36 | 1 | 1F廊下 |  | 直付灯 | FHC |  | 27+20 | 2 | 1 |  |  | 器具交換
C05 | 882 | 高瀬高校 | 同窓会館 | 36 | 1 | 浴室脱衣所 |  | V型直付灯 | FLR |  | 40 | 1 | 2 |  |  | 器具交換
C05 | 883 | 高瀬高校 | 同窓会館 | 36 | 1 | 浴室脱衣所 |  | ミラー灯 | FLR |  | 40 | 1 | 1 |  |  | 器具交換
C05 | 884 | 高瀬高校 | 同窓会館 | 36 | 1 | 浴室 |  | ブラケット灯 |  |  |  | 1 | 5 |  |  | 器具交換
C05 | 885 | 高瀬高校 | 同窓会館 | 36 | 1 | 男子便所 |  | V型直付灯 | FHF |  | 32 | 1 | 1 | 人感センサー |  | 器具交換
C05 | 886 | 高瀬高校 | 同窓会館 | 36 | 1 | 男子便所 |  | ミラー灯 | FL |  | 20 | 1 | 1 | 人感センサー |  | 器具交換
C05 | 887 | 高瀬高校 | 同窓会館 | 36 | 1 | 女子便所 |  | V型直付灯 | FHF |  | 32 | 1 | 1 | 人感センサー |  | 器具交換
C05 | 888 | 高瀬高校 | 同窓会館 | 36 | 1 | 女子便所 |  | ミラー灯 | FL |  | 20 | 1 | 1 | 人感センサー |  | 器具交換
C05 | 889 | 高瀬高校 | 同窓会館 | 36 | 1 | 1F廊下 |  | ダウンライト |  |  |  | 1 | 1 | 人感センサー |  | 器具交換
C05 | 890 | 高瀬高校 | 同窓会館 | 36 | 1～2 | 階段 |  | カベ付 | FL |  | 20 | 1 | 2 |  |  | 器具交換
C05 | 891 | 高瀬高校 | 同窓会館 | 36 | 2 | 会議室 |  | V型直付灯 | FLR |  | 40 | 2 | 12 |  |  | 器具交換
C05 | 892 | 高瀬高校 | 同窓会館 | 36 | 2 | 会議室 |  | 黒板灯 | FLR |  | 40 | 1 | 2 |  |  | 器具交換
C05 | 893 | 高瀬高校 | 同窓会館 | 36 | 2 | 2F倉庫 |  | V型直付灯 | FLR |  | 40 | 1 | 1 |  |  | ランプ交換
C05 | 894 | 高瀬高校 | 同窓会館 | 36 | 2 | 2Fフロア |  | 直付灯 | FCL |  | 30 | 1 | 2 |  |  | 器具交換
C05 | 895 | 高瀬高校 | 教務倉庫 | 47 | 1 | 倉庫 |  | 直付灯 | FL |  | 40 | 1 | 1 |  |  | ランプ交換
C05 | 896 | 高瀬高校 | 教務倉庫 | 47 | 1 | 外灯 |  | 壁付灯 | FL |  | 20 | 1 | 1 |  |  | 器具交換
C05 | 897 | 高瀬高校 | 事務倉庫 | 47 | 1 | 倉庫 |  | 直付灯 | FL |  | 40 | 1 | 1 |  |  | ランプ交換
C05 | 898 | 高瀬高校 | 事務倉庫 | 47 | 1 | 倉庫 |  | 直付灯 | FHF |  | 32 | 2 | 1 |  |  | ランプ交換
C05 | 899 | 高瀬高校 | 合併処理機械室 | 40 | 1 | 機械室 |  | V型直付灯 | FHF |  | 32 | 1 | 2 |  |  | ランプ交換
C05 | 900 | 高瀬高校 | 合併処理機械室 | 40 | 1 | 制御室 |  | カベ付 | FLR |  | 40 | 1 | 1 | 高所設置 |  | ランプ交換
C05 | 901 | 高瀬高校 | 発電機室 | 46 | 1 | 発電機室 |  | V型直付灯 | FLR |  | 40 | 1 | 2 |  |  | ランプ交換
C05 | 902 | 高瀬高校 | 南自転車置場 | 57 | 1 | 1F |  | V型直付灯 | FHF |  | 32 | 1 | 1 |  |  | 器具交換
C05 | 903 | 高瀬高校 | 南自転車置場 | 57 | 1 | 1F |  | V型直付灯 | FLR |  | 40 | 1 | 2 | ２Fの直付灯３台は交換不要 |  | 器具交換
C05 | 904 | 高瀬高校 | 野球倉庫２ | 16 | 1 | 野球部中央倉庫 |  | 直付灯 | FL |  | 40 | 1 | 1 |  |  | ランプ交換
C05 | 905 | 高瀬高校 | 運動場 |  | 1 | バックネットベンチ |  | 直付灯 | FL |  | 40 | 2 | 2 | 高所設置 |  | 器具交換
C05 | 906 | 高瀬高校 | 野球倉庫１ | 16 | 1 | 野球部西側倉庫 |  | カベ付 | FL |  | 40 | 1 | 2 |  |  | ランプ交換
C05 | 907 | 高瀬高校 | 用具庫 | 40 | 1 | 野球部東側倉庫外灯 |  | 直付灯 | FL |  | 20 | 1 | 1 |  |  | 器具交換
C05 | 908 | 高瀬高校 | 第２運動場用具入れ | 17 | 1 | 右用具入れ |  | 直付灯 | FL |  | 40 | 1 | 2 |  |  | ランプ交換
C05 | 909 | 高瀬高校 | 第２運動場用具入れ | 17 | 1 | 左用具入れ |  | 直付灯 | FL |  | 40 | 1 | 1 |  |  | ランプ交換
C05 | 910 | 高瀬高校 | ソフトテニス部部室 | 58 | 1 | ベンチ |  | 直付灯 | FLR |  | 40 | 1 | 1 |  |  | 器具交換
C05 | 911 | 高瀬高校 | ソフトテニス部部室 | 58 | 1 | 部室1 |  | V型直付灯 | FL |  | 40 | 1 | 1 |  |  | ランプ交換
C05 | 912 | 高瀬高校 | ソフトテニス部部室 | 58 | 1 | 部室2 |  | V型直付灯 | FL |  | 40 | 1 | 1 |  |  | ランプ交換
C05 | 913 | 高瀬高校 | ソフトテニス部部室 | 58 | 1 | 投光器 |  | ハロゲン（屋外） 防雨型 | ハロゲン（屋外） |  |  | 1 | 2 |  |  | 器具交換又はランプ交換
C05 | 914 | 高瀬高校 | 正門 |  |  | 外灯 |  | 水銀灯（屋外）防雨型 | 水銀灯（屋外） |  |  | 2 | 2 | 高所設置 |  | 器具交換
C05 | 915 | 高瀬高校 | 運動場 | 17 |  | 投光器 |  | メタルハライド（屋外）防雨型 | メタルハライド（屋外） |  |  | 8 | 2 | 高所設置 | ８個/台×2 | 器具交換
C05 | 916 | 高瀬高校 | 運動場 | 17 |  | 投光器 |  | メタルハライド（屋外）防雨型 | メタルハライド（屋外） |  |  | 2 | 4 | 高所設置 | ２個/台×4 | 器具交換
C05 | 917 | 高瀬高校 | 運動場 |  |  | 投光器 |  | ハロゲン（屋外）防雨型 | ハロゲン（屋外） |  |  | 1 | 1 | 高所設置 |  | 器具交換又はランプ交換
C05 | 918 | 高瀬高校 | 第２運動場 | 19 |  | 投光器 |  | メタルハライド（屋外）防雨型 | メタルハライド（屋外） |  |  | 2 | 4 | 高所設置 |  | 器具交換
C05 | 919 | 高瀬高校 | 弓道場（射場） | 26 | 1 | 巻藁練習場 | A1 | V型直付灯 |  | FL40Wx2 SUH | 40 | 2 | 2 | 高所設置 | FA42038 | 器具交換
C06 | 920 | 観音寺第一高校 | セミナーハウス | 26 | 1 | 玄関前 | M1-181WP | ポーチライト |  | FL18WX1 EL | 18 | 1 | 2 | タイマー |  | 器具交換
C06 | 921 | 観音寺第一高校 | セミナーハウス | 26 | 1 | 玄関ホール | I1-321 | ダウンライト |  | FL32WX1 ENH | 32 | 1 | 19 |  | NFT31758ENH | 器具交換
C06 | 922 | 観音寺第一高校 | セミナーハウス | 26 | 1 | 階段室 | c1-402 | 直付型非常灯 電池内蔵型 非常時50％1灯点灯 |  | FL40W 2 SUH | 40 | 2 | 1 |  |  | 器具交換
C06 | 923 | 観音寺第一高校 | セミナーハウス | 26 | 1 | 階段下部物入 | U-201 | 直付灯（逆富士型） |  | FL20WX1 CH | 29 | 1 | 1 |  |  | ランプ交換
C06 | 924 | 観音寺第一高校 | セミナーハウス | 26 | 1 | 収納庫 | B1-401 | 直付型器具（逆富士型） |  | FL40WX1 UH | 40 | 1 | 3 |  | FSS4-401 | ランプ交換
C06 | 925 | 観音寺第一高校 | セミナーハウス | 26 | 1 | 小会議室 | G1-402 | 埋込型器具（パネル付） |  | FL40WX2 SUH | 40 | 2 | 12 |  | FRS14F1-402 | 器具交換
C06 | 926 | 観音寺第一高校 | セミナーハウス | 26 | 1 | 大会議室 | F1-554 | 埋込型器具（パネル付） |  | FL55WX4 ENH | 55 | 4 | 18 |  | NFF54164ENH | 器具交換又はランプ交換
C06 | 927 | 観音寺第一高校 | セミナーハウス | 26 | 1 | 大会議室 | I1-271 | ダウンライト |  | FL27WX1 EL | 27 | 1 | 12 |  | NF21756EL | 器具交換
C06 | 928 | 観音寺第一高校 | セミナーハウス | 26 | 1 | 大会議室 | P1-271 | ダウンライト（調光可能型） |  | FL27WX1 EDH | 27 | 1 | 12 |  | NDF21139EDH | 器具交換
C06 | 929 | 観音寺第一高校 | セミナーハウス | 26 | 1 | 給湯室 | B1-401MP | 直付型器具（逆富士型）防湿型 |  | FL40WX1 UH | 40 | 1 | 2 |  | FSS4MP-401 | 器具交換
C06 | 930 | 観音寺第一高校 | セミナーハウス | 26 | 1 | 給湯室 | E1-201 | 棚下灯 |  | FL20WX1 GPL | 20 | 1 | 1 |  | FBS2-201 | 器具交換
C06 | 931 | 観音寺第一高校 | セミナーハウス | 26 | 1 | 洗面所 | I1-271 | ダウンライト |  | FL27WX1 EL | 27 | 1 | 3 | 人感センサー | NF21756EL | 器具交換
C06 | 932 | 観音寺第一高校 | セミナーハウス | 26 | 1 | 洗面所 | A1-401 | 直付型器具（トラフ型） |  | FL40WX1 UH | 40 | 1 | 2 | 人感センサー | FSS1-401 | 器具交換
C06 | 933 | 観音寺第一高校 | セミナーハウス | 26 | 1 | トイレ男 | I1-271 | ダウンライト |  | FL27WX1 EL | 27 | 1 | 2 | 人感センサー | NF21756EL | 器具交換
C06 | 934 | 観音寺第一高校 | セミナーハウス | 26 | 1 | トイレ男 | A1-401 | 直付型器具（トラフ型） |  | FL40WX1 UH | 40 | 1 | 3 | 人感センサー | FSS1-401 | 器具交換
C06 | 935 | 観音寺第一高校 | セミナーハウス | 26 | 1 | トイレ女 | I1-271 | ダウンライト |  | FL27WX1 EL | 27 | 1 | 2 | 人感センサー | NF21756EL | 器具交換
C06 | 936 | 観音寺第一高校 | セミナーハウス | 26 | 1 | トイレ女 | A1-401 | 直付型器具（トラフ型） |  | FL40WX1 UH | 40 | 1 | 2 | 人感センサー | FSS1-401 | 器具交換
C06 | 937 | 観音寺第一高校 | セミナーハウス | 26 | 1 | 廊下 | I1-321 | ダウンライト |  | FL32WX1 ENH | 32 | 1 | 5 |  | NFT31758ENH | 器具交換
C06 | 938 | 観音寺第一高校 | セミナーハウス | 26 | 2 | 研修室 | D1-402 | 埋込型器具（下面開放型） |  | FL40WX2 SUH | 40 | 2 | 13 |  | FRS2-402 | 器具交換
C06 | 939 | 観音寺第一高校 | セミナーハウス | 26 | 2 | 研修室 | b1-402 | 埋込型非常灯 電池内蔵型 非常時50％1灯点灯 |  | FL40W 2 SUH | 40 | 2 | 2 |  | K1-FRS2-402 | 器具交換
C06 | 940 | 観音寺第一高校 | セミナーハウス | 26 | 2 | 階段室 | c1-402 | 直付型非常灯 電池内蔵型 非常時50％1灯点灯 |  | FL40W 2 SUH | 40 | 2 | 1 |  |  | 器具交換
C06 | 941 | 観音寺第一高校 | セミナーハウス | 26 | 2 | 階段室 | d1-402 | 埋込型器具（下面開放型） |  | FL40WX2 SUH | 40 | 2 | 1 |  | FRS2-402 | 器具交換
C06 | 942 | 観音寺第一高校 | セミナーハウス | 26 | 2 | 教員室 | D1-402 | 埋込型器具（下面開放型） |  | FL40WX2 SUH | 40 | 2 | 1 |  | FRS2-402 | 器具交換
C06 | 943 | 観音寺第一高校 | セミナーハウス | 26 | 2 | 教員室 | b1-402 | 埋込型非常灯 電池内蔵型 非常時50％1灯点灯 |  | FL40W 2 SUH | 40 | 2 | 1 |  | K1-FRS2-402 | 器具交換
C06 | 944 | 観音寺第一高校 | セミナーハウス | 26 | 2 | 男子便所 | I1-271 | ダウンライト |  | FL27WX1 EL | 27 | 1 | 2 | 人感センサー | NF21756EL | 器具交換
C06 | 945 | 観音寺第一高校 | セミナーハウス | 26 | 2 | 男子便所 | A1-401 | 直付型器具（トラフ型） |  | FL40WX1 UH | 40 | 1 | 3 | 人感センサー | FSS1-401 | 器具交換
C06 | 946 | 観音寺第一高校 | セミナーハウス | 26 | 2 | 洗面所 | I1-271 | ダウンライト |  | FL27WX1 EL | 27 | 1 | 2 | 人感センサー | NF21756EL | 器具交換
C06 | 947 | 観音寺第一高校 | セミナーハウス | 26 | 2 | 洗面所 | A1-401 | 直付型器具（トラフ型） |  | FL40WX1 UH | 40 | 1 | 1 | 人感センサー | FSS1-401 | 器具交換
C06 | 948 | 観音寺第一高校 | セミナーハウス | 26 | 2 | 洗面室 | I1-271 | ダウンライト |  | FL27WX1 EL | 27 | 1 | 2 |  | NF21756EL | 器具交換
C06 | 949 | 観音寺第一高校 | セミナーハウス | 26 | 2 | 洗面室 | A1-401 | 直付型器具（トラフ型） |  | FL40WX1 UH | 40 | 1 | 1 |  | FSS1-401 | 器具交換
C06 | 950 | 観音寺第一高校 | セミナーハウス | 26 | 2 | 洗面室 | A1-201 | 直付型器具（トラフ型） |  | FL20WX1 GH | 20 | 1 | 1 |  | FSS1-201 | 器具交換
C06 | 951 | 観音寺第一高校 | セミナーハウス | 26 | 2 | 給湯室 | B1-401MP | 直付型器具（逆富士型）防湿型 |  | FL40WX1 UH | 40 | 1 | 2 |  | FSS4MP-401 | 器具交換
C06 | 952 | 観音寺第一高校 | セミナーハウス | 26 | 2 | 給湯室 | E1-201 | 棚下灯 |  | FL20WX1 GPL | 20 | 1 | 1 |  | FBS2-201 | 器具交換
C06 | 953 | 観音寺第一高校 | セミナーハウス | 26 | 2 | 宿泊室 | R1-362 | 和風埋込灯（下面アクリル） |  | FL36WX2 ENH | 36 | 2 | 12 |  | NNF3260ENH | 器具交換
C06 | 954 | 観音寺第一高校 | セミナーハウス | 26 | 2 | 宿泊室 | O1-131 | ダウンライト |  | FL13WX1 EL | 13 | 1 | 6 |  | HLA1587KEL | 器具交換
C06 | 955 | 観音寺第一高校 | セミナーハウス | 26 | 2 | シャワー室 | L1-271MP | ダウンライト（軒下灯）防雨型 |  | FL27WX1 EL | 27 | 1 | 2 |  | HLW6231EL | 器具交換
C06 | 956 | 観音寺第一高校 | セミナーハウス | 26 | 2 | シャワー室 | H1-301MP | 直付型器具 |  | FCL30WX1 EL | 30 | 1 | 2 |  | HW8931WEL | 器具交換
C06 | 957 | 観音寺第一高校 | セミナーハウス | 26 | 2 | シャワー室 | A1-201 | 直付型器具（トラフ型） |  | FL20WX1 GH | 20 | 1 | 1 |  | FSS1-201 | 器具交換
C06 | 958 | 観音寺第一高校 | セミナーハウス | 26 | 2 | 廊下 | I1-321 | ダウンライト |  | FL32WX1 ENH | 32 | 1 | 4 |  | NFT31758ENH | 器具交換
C06 | 959 | 観音寺第一高校 | セミナーハウス | 26 | 2 | バルコニー | I1-271 | ダウンライト |  | FL27WX1 EL | 27 | 1 | 2 |  | NF21756EL | 器具交換
C06 | 960 | 観音寺第一高校 | セミナーハウス | 26 | 3 | 研修室 | D1-402 | 埋込型器具（下面開放型） |  | FL40WX2 SUH | 40 | 2 | 13 |  | FRS2-402 | 器具交換
C06 | 961 | 観音寺第一高校 | セミナーハウス | 26 | 3 | 研修室 | b1-402 | 埋込型非常灯 電池内蔵型 非常時50％1灯点灯 |  | FL40W 2 SUH | 40 | 2 | 2 |  | K1-FRS2-402 | 器具交換
C06 | 962 | 観音寺第一高校 | セミナーハウス | 26 | 3 | 階段室 | c1-402 | 直付型非常灯 電池内蔵型 非常時50％1灯点灯 |  | FL40W 2 SUH | 40 | 2 | 1 |  |  | 器具交換
C06 | 963 | 観音寺第一高校 | セミナーハウス | 26 | 3 | 階段室 | d1-402 | 埋込型器具（下面開放型） |  | FL40WX2 SUH | 40 | 2 | 1 |  | FRS2-402 | 器具交換
C06 | 964 | 観音寺第一高校 | セミナーハウス | 26 | 3 | 教員室 | D1-402 | 埋込型器具（下面開放型） |  | FL40WX2 SUH | 40 | 2 | 1 |  | FRS2-402 | 器具交換
C06 | 965 | 観音寺第一高校 | セミナーハウス | 26 | 3 | 教員室 | b1-402 | 埋込型非常灯 電池内蔵型 非常時50％1灯点灯 |  | FL40W 2 SUH | 40 | 2 | 1 |  | K1-FRS2-402 | 器具交換
C06 | 966 | 観音寺第一高校 | セミナーハウス | 26 | 3 | 女子便所 | I1-271 | ダウンライト |  | FL27WX1 EL | 27 | 1 | 2 | 人感センサー | NF21756EL | 器具交換
C06 | 967 | 観音寺第一高校 | セミナーハウス | 26 | 3 | 女子便所 | A1-401 | 直付型器具（トラフ型） |  | FL40WX1 UH | 40 | 1 | 3 | 人感センサー | FSS1-401 | 器具交換
C06 | 968 | 観音寺第一高校 | セミナーハウス | 26 | 3 | 洗面所 | I1-271 | ダウンライト |  | FL27WX1 EL | 27 | 1 | 2 | 人感センサー | NF21756EL | 器具交換
C06 | 969 | 観音寺第一高校 | セミナーハウス | 26 | 3 | 洗面所 | A1-401 | 直付型器具（トラフ型） |  | FL40WX1 UH | 40 | 1 | 1 | 人感センサー | FSS1-401 | 器具交換
C06 | 970 | 観音寺第一高校 | セミナーハウス | 26 | 3 | 洗面室 | I1-271 | ダウンライト |  | FL27WX1 EL | 27 | 1 | 2 |  | NF21756EL | 器具交換
C06 | 971 | 観音寺第一高校 | セミナーハウス | 26 | 3 | 洗面室 | A1-401 | 直付型器具（トラフ型） |  | FL40WX1 UH | 40 | 1 | 1 |  | FSS1-401 | 器具交換
C06 | 972 | 観音寺第一高校 | セミナーハウス | 26 | 3 | 洗面室 | A1-201 | 直付型器具（トラフ型） |  | FL20WX1 GH | 20 | 1 | 1 |  | FSS1-201 | 器具交換
C06 | 973 | 観音寺第一高校 | セミナーハウス | 26 | 3 | 給湯室 | B1-401MP | 直付型器具（逆富士型）防湿型 |  | FL40WX1 UH | 40 | 1 | 2 |  | FSS4MP-401 | 器具交換
C06 | 974 | 観音寺第一高校 | セミナーハウス | 26 | 3 | 給湯室 | E1-201 | 棚下灯 |  | FL20WX1 GPL | 20 | 1 | 1 |  | FBS2-201 | 器具交換
C06 | 975 | 観音寺第一高校 | セミナーハウス | 26 | 3 | 宿泊室 | R1-362 | 和風埋込灯（下面アクリル） |  | FL36WX2 ENH | 36 | 2 | 12 |  | NNF3260ENH | 器具交換
C06 | 976 | 観音寺第一高校 | セミナーハウス | 26 | 3 | 宿泊室 | O1-131 | ダウンライト |  | FL13WX1 EL | 13 | 1 | 6 |  | HLA1587KEL | 器具交換
C06 | 977 | 観音寺第一高校 | セミナーハウス | 26 | 3 | シャワー室 | L1-271MP | ダウンライト（軒下灯）防雨型 |  | FL27WX1 EL | 27 | 1 | 2 |  | HLW6231EL | 器具交換
C06 | 978 | 観音寺第一高校 | セミナーハウス | 26 | 3 | シャワー室 | H1-301MP | 直付型器具 |  | FCL30WX1 EL | 30 | 1 | 2 |  | HW8931WEL | 器具交換
C06 | 979 | 観音寺第一高校 | セミナーハウス | 26 | 3 | シャワー室 | A1-201 | 直付型器具（トラフ型） |  | FL20WX1 GH | 20 | 1 | 1 |  | FSS1-201 | 器具交換
C06 | 980 | 観音寺第一高校 | セミナーハウス | 26 | 3 | 廊下 | I1-321 | ダウンライト |  | FL32WX1 ENH | 32 | 1 | 4 |  | NFT31758ENH | 器具交換
C06 | 981 | 観音寺第一高校 | セミナーハウス | 26 | 3 | バルコニー | I1-271 | ダウンライト |  | FL27WX1 EL | 27 | 1 | 2 |  | NF21756EL | 器具交換
C06 | 982 | 観音寺第一高校 | パソコン教室 |  | 3 | パソコン教室 | ア | 埋込灯 |  | FL40WX3 SUH | 40 | 3 | 24 |  | FR-43709M-PS27 | 器具交換
C06 | 983 | 観音寺第一高校 | 自転車置場 |  | 1 | 自転車置場 | ア | 直付灯（防雨・防湿型） |  | FL20Wx1 GL | 20 | 1 | 18 |  | FSS1MPA-201 | 器具交換
C06 | 984 | 観音寺第一高校 | 校舎 | 11 | 1 | 保管庫 | ア１ | V型直付灯 |  |  | 32 | 1 | 2 |  | FSS9-321PN | ランプ交換
C06 | 985 | 観音寺第一高校 | 校舎 | 11 | 1 | 倉庫 | ア１ | V型直付灯 |  |  | 32 | 1 | 2 |  | FSS9-321PN | ランプ交換
C06 | 986 | 観音寺第一高校 | 校舎 | 11 | 1 | 小会議室 | カ | 埋込灯（ルーバー付） |  |  | 32 | 2 | 4 |  | FRS26-322PH9 | 器具交換
C06 | 987 | 観音寺第一高校 | 校舎 | 11 | 1 | 給湯室 | ア１ | V型直付灯 |  |  | 32 | 1 | 2 |  | FSS9-321PN | 器具交換
C06 | 988 | 観音寺第一高校 | 校舎 | 11 | 1 | 給湯室PS・EPS | イ | トラフ型直付灯 |  |  | 16 | 1 | 2 |  | FSS8-161PH | ランプ交換
C06 | 989 | 観音寺第一高校 | 校舎 | 11 | 1 | 事務室 | カ | 埋込灯（ルーバー付） |  |  | 32 | 2 | 8 |  | FRS26-322PH9 | 器具交換
C06 | 990 | 観音寺第一高校 | 校舎 | 11 | 1 | 技師室 | カ | 埋込灯（ルーバー付） |  |  | 32 | 2 | 2 |  | FRS26-322PH9 | 器具交換
C06 | 991 | 観音寺第一高校 | 校舎 | 11 | 1 | 教育相談室 | カ | 埋込灯（ルーバー付） |  |  | 32 | 2 | 4 |  | FRS26-322PH9 | 器具交換
C06 | 992 | 観音寺第一高校 | 校舎 | 11 | 1 | 大会議室 | カ | 埋込灯（ルーバー付） |  |  | 32 | 2 | 6 |  | FRS26-322PH9 | 器具交換
C06 | 993 | 観音寺第一高校 | 校舎 | 11 | 1 | 相談コーナー | カ | 埋込灯（ルーバー付） |  |  | 32 | 2 | 2 |  | FRS26-322PH9 | 器具交換
C06 | 994 | 観音寺第一高校 | 校舎 | 11 | 1 | 保健室 | カ | 埋込灯（ルーバー付） |  |  | 32 | 2 | 10 |  | FRS26-322PH9 | 器具交換
C06 | 995 | 観音寺第一高校 | 校舎 | 11 | 1 | 書庫 | ア２ | V型直付灯 |  |  | 32 | 2 | 3 |  | FSS9-322PN | 器具交換
C06 | 996 | 観音寺第一高校 | 校舎 | 11 | 1 | 書庫PS・EPS | イ | トラフ型直付灯 |  |  | 16 | 1 | 2 |  | FSS8-161PH | ランプ交換
C06 | 997 | 観音寺第一高校 | 校舎 | 11 | 1 | 司書室 | カ | 埋込灯（ルーバー付） |  |  | 32 | 2 | 3 |  | FRS26-322PH9 | 器具交換
C06 | 998 | 観音寺第一高校 | 校舎 | 11 | 1 | 図書室 | カ | 埋込灯（ルーバー付） |  |  | 32 | 2 | 19 |  | FRS26-322PH9 | 器具交換
C06 | 999 | 観音寺第一高校 | 校舎 | 11 | 1 | 内階段踊り場 | コ | 埋込灯 |  |  | 32 | 1 | 1 |  | FRS27-321PH9 | 器具交換
C06 | 1000 | 観音寺第一高校 | 校舎 | 11 | 1 | 地学教室 | カ | 埋込灯（ルーバー付） |  |  | 32 | 2 | 9 |  | FRS26-322PH9 | 器具交換
C06 | 1001 | 観音寺第一高校 | 校舎 | 11 | 1 | 地学教室 | キ２ | 埋込黒板灯 |  |  | 32 | 2 | 2 |  | FHF32Wx2 | 器具交換
C06 | 1002 | 観音寺第一高校 | 校舎 | 11 | 1 | 生物・地学準備室 | カ | 埋込灯（ルーバー付） |  |  | 32 | 2 | 9 |  | FRS26-322PH9 | 器具交換
C06 | 1003 | 観音寺第一高校 | 校舎 | 11 | 1 | 生物教室 | カ | 埋込灯（ルーバー付） |  |  | 32 | 2 | 12 |  | FRS26-322PH9 | 器具交換
C06 | 1004 | 観音寺第一高校 | 校舎 | 11 | 1 | 生物教室 | キ２ | 埋込黒板灯 |  |  | 32 | 2 | 2 |  | FHF32Wx2 | 器具交換
C06 | 1005 | 観音寺第一高校 | 校舎 | 11 | 1 | PS | イ | トラフ型直付灯 |  |  | 16 | 1 | 2 |  | FSS8-161PH | ランプ交換
C06 | 1006 | 観音寺第一高校 | 校舎 | 11 | 1 | 被服教室 | カ | 埋込灯（ルーバー付） |  |  | 32 | 2 | 12 |  | FRS26-322PH9 | 器具交換
C06 | 1007 | 観音寺第一高校 | 校舎 | 11 | 1 | 被服教室 | キ | 埋込黒板灯 |  |  | 32 | 1 | 3 |  | FRS24A-321PH | 器具交換
C06 | 1008 | 観音寺第一高校 | 校舎 | 11 | 1 | 調理被服準備室 | カ | 埋込灯（ルーバー付） |  |  | 32 | 2 | 4 |  | FRS26-322PH9 | 器具交換
C06 | 1009 | 観音寺第一高校 | 校舎 | 11 | 1 | 調理教室 | カ | 埋込灯（ルーバー付） |  |  | 32 | 2 | 15 |  | FRS26-322PH9 | 器具交換
C06 | 1010 | 観音寺第一高校 | 校舎 | 11 | 1 | 調理教室 | キ | 埋込黒板灯 |  |  | 32 | 1 | 3 |  | FRS24A-321PH | 器具交換
C06 | 1011 | 観音寺第一高校 | 校舎 | 11 | 2 | 進路指導室 | カ | 埋込灯（ルーバー付） |  |  | 32 | 2 | 9 |  | FRS26-322PH9 | 器具交換
C06 | 1012 | 観音寺第一高校 | 校舎 | 11 | 2 | 職員室 | カ | 埋込灯（ルーバー付） |  |  | 32 | 2 | 24 |  | FRS26-322PH9 | 器具交換
C06 | 1013 | 観音寺第一高校 | 校舎 | 11 | 2 | 印刷室 | カ | 埋込灯（ルーバー付） |  |  | 32 | 2 | 3 |  | FRS26-322PH9 | 器具交換
C06 | 1014 | 観音寺第一高校 | 校舎 | 11 | 2 | 男子更衣室 | カ | 埋込灯（ルーバー付） |  |  | 32 | 2 | 3 |  | FRS26-322PH9 | 器具交換
C06 | 1015 | 観音寺第一高校 | 校舎 | 11 | 2 | 女子更衣室 | カ | 埋込灯（ルーバー付） |  |  | 32 | 2 | 3 |  | FRS26-322PH9 | 器具交換
C06 | 1016 | 観音寺第一高校 | 校舎 | 11 | 2 | 更衣室PS・EPS | イ | トラフ型直付灯 |  |  | 16 | 1 | 2 |  | FSS8-161PH | ランプ交換
C06 | 1017 | 観音寺第一高校 | 校舎 | 11 | 2 | 内階段踊り場 | コ | 埋込灯 |  |  | 32 | 1 | 1 |  | FRS27-321PH9 | 器具交換
C06 | 1018 | 観音寺第一高校 | 校舎 | 11 | 2 | 進路閲覧室 | カ | 埋込灯（ルーバー付） |  |  | 32 | 2 | 6 |  | FRS26-322PH9 | 器具交換
C06 | 1019 | 観音寺第一高校 | 校舎 | 11 | 2 | PS２か所 | イ | トラフ型直付灯 |  |  | 16 | 1 | 2 |  | FSS8-161PH | ランプ交換
C06 | 1020 | 観音寺第一高校 | 校舎 | 11 | 2 | スタジオ | カ | 埋込灯（ルーバー付） |  |  | 32 | 2 | 2 |  | FRS26-322PH9 | 器具交換
C06 | 1021 | 観音寺第一高校 | 校舎 | 11 | 2 | 教室７部屋 | カ | 埋込灯（ルーバー付） |  |  | 32 | 2 | 63 |  | FRS26-322PH9 | 器具交換
C06 | 1022 | 観音寺第一高校 | 校舎 | 11 | 2 | 教室７部屋 | キ | 埋込黒板灯 |  |  | 32 | 1 | 21 |  | FRS24A-321PH | 器具交換
C06 | 1023 | 観音寺第一高校 | 校舎 | 11 | 3 | 化学実験室 | カ | 埋込灯（ルーバー付） |  |  | 32 | 2 | 15 |  | FRS26-322PH9 | 器具交換
C06 | 1024 | 観音寺第一高校 | 校舎 | 11 | 3 | 化学実験室 | キ２ | 埋込黒板灯 |  |  | 32 | 2 | 2 |  | FHF32Wx2 | 器具交換
C06 | 1025 | 観音寺第一高校 | 校舎 | 11 | 3 | 薬品庫 | ウ１ | 直付灯 |  |  | 32 | 2 | 2 |  | FSS6-322PH | ランプ交換
C06 | 1026 | 観音寺第一高校 | 校舎 | 11 | 3 | 物化準備室 | カ | 埋込灯（ルーバー付） |  |  | 32 | 2 | 9 |  | FRS26-322PH9 | 器具交換
C06 | 1027 | 観音寺第一高校 | 校舎 | 11 | 3 | 物理実験室 | カ | 埋込灯（ルーバー付） |  |  | 32 | 2 | 12 |  | FRS26-322PH9 | 器具交換
C06 | 1028 | 観音寺第一高校 | 校舎 | 11 | 3 | 物理実験室 | キ | 埋込黒板灯 |  |  | 32 | 1 | 3 |  | FRS24A-321PH | 器具交換
C06 | 1029 | 観音寺第一高校 | 校舎 | 11 | 3 | 物理実験室PS・EPS | イ | トラフ型直付灯 |  |  | 16 | 1 | 2 |  | FSS8-161PH | ランプ交換
C06 | 1030 | 観音寺第一高校 | 校舎 | 11 | 3 | 理数科課題研究室 | カ | 埋込灯（ルーバー付） |  |  | 32 | 2 | 9 |  | FRS26-322PH9 | 器具交換
C06 | 1031 | 観音寺第一高校 | 校舎 | 11 | 3 | 理数科課題研究室PS・EPS | イ | トラフ型直付灯 |  |  | 16 | 1 | 2 |  | FSS8-161PH | ランプ交換
C06 | 1032 | 観音寺第一高校 | 校舎 | 11 | 3 | 生徒会室 | カ | 埋込灯（ルーバー付） |  |  | 32 | 2 | 5 |  | FRS26-322PH9 | 器具交換
C06 | 1033 | 観音寺第一高校 | 校舎 | 11 | 3 | 生徒指導室 | カ | 埋込灯（ルーバー付） |  |  | 32 | 2 | 6 |  | FRS26-322PH9 | 器具交換
C06 | 1034 | 観音寺第一高校 | 校舎 | 11 | 3 | 内階段踊り場 | コ | 埋込灯 |  |  | 32 | 1 | 1 |  | FRS27-321PH9 | 器具交換
C06 | 1035 | 観音寺第一高校 | 校舎 | 11 | 3 | 教室７部屋 | カ | 埋込灯（ルーバー付） |  |  | 32 | 2 | 63 |  | FRS26-322PH9 | 器具交換
C06 | 1036 | 観音寺第一高校 | 校舎 | 11 | 3 | 教室７部屋 | キ | 埋込黒板灯 |  |  | 32 | 1 | 21 |  | FRS24A-321PH | 器具交換
C06 | 1037 | 観音寺第一高校 | 校舎 | 11 | 3 | トイレ付近PS | イ | トラフ型直付灯 |  |  | 16 | 1 | 2 |  | FSS8-161PH | ランプ交換
C06 | 1038 | 観音寺第一高校 | 校舎 | 11 | 3 | 講義室１、２ | カ | 埋込灯（ルーバー付） |  |  | 32 | 2 | 18 |  | FRS26-322PH9 | 器具交換
C06 | 1039 | 観音寺第一高校 | 校舎 | 11 | 3 | 講義室１、２ | キ | 埋込黒板灯 |  |  | 32 | 1 | 6 |  | FRS24A-321PH | 器具交換
C06 | 1040 | 観音寺第一高校 | 校舎 | 11 | 4 | ４F音楽教室 | カ | 埋込灯（ルーバー付） |  |  | 32 | 2 | 15 |  | FRS26-322PH9 | 器具交換
C06 | 1041 | 観音寺第一高校 | 校舎 | 11 | 4 | ４F音楽教室 | キ | 埋込黒板灯 |  |  | 32 | 1 | 3 |  | FRS24A-321PH | 器具交換
C06 | 1042 | 観音寺第一高校 | 校舎 | 11 | 4 | ４F音楽準備室 | カ | 埋込灯（ルーバー付） |  |  | 32 | 2 | 6 |  | FRS26-322PH9 | 器具交換
C06 | 1043 | 観音寺第一高校 | 校舎 | 11 | 4 | ４F倉庫 | ア２ | V型直付灯 |  |  | 32 | 1 | 3 |  | FSS9-322PN | ランプ交換
C06 | 1044 | 観音寺第一高校 | 本館 | 11 | 4 | ４F倉庫PS・EPS |  |  | FHF |  | 16 | 1 | 2 |  |  | ランプ交換
C06 | 1045 | 観音寺第一高校 | 校舎 | 11 | 4 | ４F美術準備室 | カ | 埋込灯（ルーバー付） |  |  | 32 | 2 | 6 |  | FRS26-322PH9 | 器具交換
C06 | 1046 | 観音寺第一高校 | 校舎 | 11 | 4 | ４F美術教室 | カ | 埋込灯（ルーバー付） |  |  | 32 | 2 | 12 |  | FRS26-322PH9 | 器具交換
C06 | 1047 | 観音寺第一高校 | 校舎 | 11 | 4 | ４F美術教室 | キ | 埋込黒板灯 |  |  | 32 | 1 | 3 |  | FRS24A-321PH | 器具交換
C06 | 1048 | 観音寺第一高校 | 校舎 | 11 | 4 | 美術教室PS・EPS | イ | トラフ型直付灯 |  |  | 16 | 1 | 2 |  | FSS8-161PH | ランプ交換
C06 | 1049 | 観音寺第一高校 | 校舎 | 11 | 4 | ４F楽器庫 | ウ２ | 直付灯 |  |  | 32 | 2 | 3 |  | FSS6-322PN | ランプ交換
C06 | 1050 | 観音寺第一高校 | 校舎 | 11 | 4 | ４F合併教室 | カ | 埋込灯（ルーバー付） |  |  | 32 | 2 | 15 |  | FRS26-322PH9 | 器具交換
C06 | 1051 | 観音寺第一高校 | 校舎 | 11 | 4 | ４F合併教室 | キ | 埋込黒板灯 |  |  | 32 | 1 | 3 |  | FRS24A-321PH | 器具交換
C06 | 1052 | 観音寺第一高校 | 校舎 | 11 | 4 | 内階段踊り場 | コ | 埋込灯 |  |  | 32 | 1 | 1 |  | FRS27-321PH9 | 器具交換
C06 | 1053 | 観音寺第一高校 | 校舎 | 11 | 4 | ４F書道教室 | カ | 埋込灯（ルーバー付） |  |  | 32 | 2 | 15 |  | FRS26-322PH9 | 器具交換
C06 | 1054 | 観音寺第一高校 | 校舎 | 11 | 4 | ４F書道教室 | キ | 埋込黒板灯 |  |  | 32 | 1 | 3 |  | FRS24A-321PH | 器具交換
C06 | 1055 | 観音寺第一高校 | 校舎 | 11 | 4 | ４F書道準備室 | カ | 埋込灯（ルーバー付） |  |  | 32 | 2 | 6 |  | FRS26-322PH9 | 器具交換
C06 | 1056 | 観音寺第一高校 | 校舎 | 11 | 4 | 教室７部屋 | カ | 埋込灯（ルーバー付） |  |  | 32 | 2 | 63 |  | FRS26-322PH9 | 器具交換
C06 | 1057 | 観音寺第一高校 | 校舎 | 11 | 4 | 教室７部屋 | キ | 埋込黒板灯 |  |  | 32 | 1 | 21 |  | FRS24A-321PH | 器具交換
C06 | 1058 | 観音寺第一高校 | 校舎 | 11 | 4 | トイレ付近PS | イ | トラフ型直付灯 |  |  | 16 | 1 | 2 |  | FSS8-161PH | ランプ交換
C06 | 1059 | 観音寺第一高校 | 校舎 | 11 | 4 | 書道教室 | カ | 埋込灯（ルーバー付） |  |  | 32 | 2 | 15 |  | FRS26-322PH9 | 器具交換
C06 | 1060 | 観音寺第一高校 | 校舎 | 11 | 4 | 書道教室 | キ | 埋込黒板灯 |  |  | 32 | 1 | 3 |  | FRS24A-321PH | 器具交換
C06 | 1061 | 観音寺第一高校 | 校舎 | 11 | 4 | 書道準備室 | カ | 埋込灯（ルーバー付） |  |  | 32 | 2 | 6 |  | FRS26-322PH9 | 器具交換
C06 | 1062 | 観音寺第一高校 | 柔剣道場 | 37 | 1 | 更衣室？ | ウ | 裏板付 |  |  | 36 | 1 | 1 |  |  | 器具交換
C06 | 1063 | 観音寺第一高校 | 柔剣道場 | 37 | 1 | 入口？ | ク | アルミルーバー付 |  | F40Wx1 RH | 40 | 1 | 2 |  |  | 器具交換
C06 | 1064 | 観音寺第一高校 | 柔剣道場 | 37 | 1 | 更衣室？ | ウ | 裏板付 |  |  | 36 | 1 | 1 |  |  | 器具交換
C06 | 1065 | 観音寺第一高校 | 柔剣道場 | 37 | 1 | 柔道場 | ア１ |  |  | メタルハライド灯 | 250 | 1 | 33 |  |  | 器具交換
C06 | 1066 | 観音寺第一高校 | 柔剣道場 | 37 | 1 | 柔道場 | ア２ | 光源補償装置付 ミニハロゲン灯 |  | メタルハライド灯 | 250 | 1 | 9 |  |  | 器具交換
C06 | 1067 | 観音寺第一高校 | 柔剣道場 | 37 | 2 | 研修室１ | エ１ | トラフ型 |  | F40Wx1 RH | 40 | 1 | 12 |  |  | 器具交換
C06 | 1068 | 観音寺第一高校 | 柔剣道場 | 37 | 2 | 研修室２ | エ１ | トラフ型 |  | F40Wx1 RH | 40 | 1 | 14 |  |  | 器具交換
C06 | 1069 | 観音寺第一高校 | 柔剣道場 | 37 | 2 | 研修室２ | エ２ | トラフ型 |  | F30Wx1 GH | 30 | 1 | 14 |  |  | 器具交換
C06 | 1070 | 観音寺第一高校 | 柔剣道場 | 37 | 2 | 研修室２ | オ | 片反射笠付 |  | F40Wx1 RH | 40 | 1 | 2 |  |  | 器具交換
C06 | 1071 | 観音寺第一高校 | 柔剣道場 | 37 | 2 | 事務室 | イ | 埋込灯 |  | F40Wx2 SRH | 40 | 2 | 8 |  |  | 器具交換
C06 | 1072 | 観音寺第一高校 | 柔剣道場 | 37 | 2 | 更衣室１ | ウ１ | 裏板付 |  | F40Wx1 RH | 40 | 1 | 2 |  |  | 器具交換
C06 | 1073 | 観音寺第一高校 | 柔剣道場 | 37 | 2 | 更衣室２ | ウ１ | 裏板付 |  | F40Wx1 RH | 40 | 1 | 1 |  |  | 器具交換
C06 | 1074 | 観音寺第一高校 | 柔剣道場 | 37 | 2 | 更衣室２ | ウ２ | 裏板付 |  | F20Wx1 GH | 20 | 1 | 1 |  |  | 器具交換
C06 | 1075 | 観音寺第一高校 | 柔剣道場 | 37 | 2 | 更衣室２の外 | ス | ブラケット 防雨型 |  | FC20W GL | 20 | 1 | 2 |  | K-132B | 器具交換
C06 | 1076 | 観音寺第一高校 | 柔剣道場 | 37 | 2 | 剣道場 | ア１ |  |  | メタルハライド灯 | 250 | 1 | 36 |  |  | 器具交換
C06 | 1077 | 観音寺第一高校 | 柔剣道場 | 37 | 2 | 剣道場 | ア２ | 光源補償装置付 ミニハロゲン灯 |  | メタルハライド灯 | 250 | 1 | 12 |  |  | 器具交換
C06 | 1078 | 観音寺第一高校 | 柔剣道場 | 37 | 2 | 階段 | ソ | 防雨型 |  | IL100W | 100 | 1 | 1 |  | B-819 | 器具交換
C06 | 1079 | 観音寺第一高校 | 弓道場 | 34 | 1 | 的場 | ウ１ | トラフ型 |  | F40Wx1 RH 100V | 40 | 1 | 6 |  | FT-41004K-RS16 | 器具交換
C06 | 1080 | 観音寺第一高校 | 弓道場 | 34 | 1 | 的場 | ウ２ | 反射笠付 |  | F40Wx2 SRH 100V | 40 | 2 | 6 |  | FT-42103-RS16 | 器具交換
C06 | 1081 | 観音寺第一高校 | 弓道場 | 34 | 1 | 看的所 | イ | 直付灯 |  | F20Wx1 GH 100V | 20 | 1 | 1 |  | FT-21301-GH16 | 器具交換
C06 | 1082 | 観音寺第一高校 | 弓道場 | 34 | 1 | 射場 | キ | メタルハライドランプ 狭照形 セード |  |  | 400 | 1 | 2 |  | HT-4062X | 器具交換
C06 | 1083 | 観音寺第一高校 | 弓道場 | 34 | 1 | 射場 | ア |  |  | HQI150W | 150 | 1 | 6 |  | DD-1530F | 器具交換
C06 | 1084 | 観音寺第一高校 | 弓道場 | 34 | 1 | 玄関 | エ | 片反射笠付 |  | F20Wx1 GH | 20 | 1 | 1 |  | FT-21114K-CH16 | 器具交換
C06 | 1085 | 観音寺第一高校 | 弓道場 | 34 | 1 | 玄関 | オ | ユーラインフラット |  | 13Wx1 GL | 13 | 1 | 4 |  | FWD-1375N(V)-EL | 器具交換
C06 | 1086 | 観音寺第一高校 | 弓道場 | 34 | 1 | ポーチ | カ | ユーラインフラット 屋外防雨型 |  | 13Wx1 GL | 13 | 1 | 1 |  | FUB-1373 | 器具交換
C06 | 1087 | 観音寺第一高校 | 弓道場 | 34 |  | 屋外 | ク | 屋外防雨型 電柱取付用 |  | F20Wx1 GH | 20 | 1 | 1 |  | FK-2144B | 器具交換
C06 | 1088 | 観音寺第一高校 | 東運動場 | 57 |  | 運動用具庫 |  |  | FLR |  | 36 | 1 | 3 |  |  | ランプ交換
C06 | 1089 | 観音寺第一高校 | 東運動場 | 57 |  | トイレ前 |  |  | FL |  | 18 | 1 | 1 |  |  | 器具交換
C06 | 1090 | 観音寺第一高校 | 東運動場 | 57 |  | トイレ |  |  | FL |  | 18 | 1 | 2 |  |  | 器具交換
C06 | 1091 | 観音寺第一高校 | 西館 | 43 | 1 | ポーチ | H1’ | 埋込灯 防虫型 |  | FCL40Wx1 GH | 40 | 1 | 3 |  | ZA35361K | 器具交換
C06 | 1092 | 観音寺第一高校 | 西館 | 43 | 1 | 階段 | H2 | 埋込灯 |  | FCL40W+30W GH | 70 | 1 | 1 |  | PC721R | 器具交換
C06 | 1093 | 観音寺第一高校 | 西館 | 43 | 1 | 購買 | D | 埋込灯 |  | FL40Wx1 200V NH | 40 | 1 | 5 |  | 415K | 器具交換
C06 | 1094 | 観音寺第一高校 | 西館 | 43 | 1 | ホール | H1 | 埋込灯 |  | FCL40Wx1 GH | 40 | 1 | 6 |  | PC411R | 器具交換
C06 | 1095 | 観音寺第一高校 | 西館 | 43 | 1 | ホール | F | ブラケット |  | FL20Wx1 GH | 20 | 1 | 3 |  | HW204 | 器具交換
C06 | 1096 | 観音寺第一高校 | 西館 | 43 | 1 | 食堂 | D | 埋込灯 |  | FL40Wx1 200V NH | 40 | 1 | 32 |  | 415K | 器具交換
C06 | 1097 | 観音寺第一高校 | 西館 | 43 | 1 | 厨房 | A | 直付灯（V型）防湿・防雨型 |  | FL40Wx2 200V SNH | 40 | 2 | 6 |  | NW42013 | 器具交換
C06 | 1098 | 観音寺第一高校 | 西館 | 43 | 1 | 倉庫 | B | 直付灯（V型） |  | FL40Wx1 200V NH | 40 | 1 | 2 |  | FA41044 | ランプ交換
C06 | 1099 | 観音寺第一高校 | 西館 | 43 | 1 | 休憩室 | B | 直付灯（V型） |  | FL40Wx1 200V NH | 40 | 1 | 1 |  | FA41044 | 器具交換
C06 | 1100 | 観音寺第一高校 | 西館 | 43 | 1 | 休憩室？ | F | ブラケット |  | FL20Wx1 GH | 20 | 1 | 1 |  | HW204 | 器具交換
C06 | 1101 | 観音寺第一高校 | 西館 | 43 | 1 | 出入口 | G | ブラケット 防雨型 |  | FL20Wx1 GH | 20 | 1 | 1 |  | NW21841 | 器具交換
C06 | 1102 | 観音寺第一高校 | 西館 | 43 | 2 | ホール | H2 | 埋込灯 |  | FCL40W+30W GH | 70 | 1 | 8 |  | PC721R | 器具交換
C06 | 1103 | 観音寺第一高校 | 西館 | 43 | 2 | 書庫 | B | 直付灯（V型） |  | FL40Wx1 200V NH | 40 | 1 | 9 |  | FA41044 | ランプ交換
C06 | 1104 | 観音寺第一高校 | 南館 | 49 | 1 | 外通路 |  |  | 蛍光灯（環型） |  | 30 | 1 | 2 |  |  | 器具交換
C06 | 1105 | 観音寺第一高校 | 南館 | 49 | 1 | 廊下 |  |  | 蛍光灯（環型） |  | 30 | 1 | 1 |  |  | 器具交換
C06 | 1106 | 観音寺第一高校 | 南館 | 49 | 1 | 階段 |  |  | 蛍光灯（環型） |  | 30 | 1 | 1 |  |  | 器具交換
C06 | 1107 | 観音寺第一高校 | 南館 | 49 | 2 | 補習科教室 |  |  | FLR |  | 36 | 2 | 16 |  |  | 器具交換
C06 | 1108 | 観音寺第一高校 | 南館 | 49 | 2 | 廊下 |  |  | 蛍光灯（環型） |  | 30 | 1 | 1 |  |  | 器具交換
C06 | 1109 | 観音寺第一高校 | 南館 | 49 | 2 | 階段 |  |  | 蛍光灯（環型） |  | 30 | 1 | 2 |  |  | 器具交換
C06 | 1110 | 観音寺第一高校 | 南館 | 49 | 3 | 廊下 |  |  | 蛍光灯（環型） |  | 30 | 1 | 2 |  |  | 器具交換
C06 | 1111 | 観音寺第一高校 | 南館 | 49 | 3 | 階段 |  |  | 蛍光灯（環型） |  | 30 | 1 | 2 |  |  | 器具交換
C06 | 1112 | 観音寺第一高校 | 南館 | 49 | 3 | 新聞部 |  |  | FLR |  | 36 | 1 | 6 |  |  | 器具交換
C06 | 1113 | 観音寺第一高校 | 南館 | 49 | 3 | 新聞部 |  |  | FLR |  | 36 | 2 | 2 |  |  | 器具交換
C06 | 1114 | 観音寺第一高校 | 南館 | 49 | 3 | 生徒会室 |  |  | FLR |  | 36 | 1 | 4 |  |  | 器具交換
C06 | 1115 | 観音寺第一高校 | 南館 | 49 | 3 | 生徒会室 |  |  | FLR |  | 36 | 2 | 2 |  |  | 器具交換
C06 | 1116 | 観音寺第一高校 | 南館 | 49 | 3 | 情報準備室 |  |  | FLR |  | 36 | 1 | 6 |  |  | 器具交換
C06 | 1117 | 観音寺第一高校 | 南館 | 49 | 3 | 情報処理教室 |  |  | FLR |  | 36 | 3 | 24 |  |  | 器具交換
C06 | 1118 | 観音寺第一高校 | 第２体育館 | 55 |  | 外通路 |  |  | FLR |  | 36 | 1 | 3 | タイマー |  | 器具交換
C06 | 1119 | 観音寺第一高校 | 第２体育館 | 55 |  | 玄関ロビー２階 |  |  | FLR |  | 36 | 1 | 8 |  |  | 器具交換
C06 | 1120 | 観音寺第一高校 | 第２体育館 | 55 |  | ステージ |  |  | FLR |  | 36 | 1 | 33 |  |  | 器具交換
C06 | 1121 | 観音寺第一高校 | 第２体育館 | 55 |  | ステージ袖 |  |  | FL |  | 27 | 1 | 8 |  |  | 器具交換
C06 | 1122 | 観音寺第一高校 | 第２体育館 | 55 |  | ステージ袖２階 |  |  | FHF |  | 32 | 1 | 8 |  |  | 器具交換
C06 | 1123 | 観音寺第一高校 | 第２体育館 | 55 |  | 用具室1 |  |  | FLR |  | 36 | 1 | 2 |  |  | ランプ交換
C06 | 1124 | 観音寺第一高校 | 第２体育館 | 55 |  | 用具室2 |  |  | FLR |  | 36 | 1 | 2 |  |  | ランプ交換
C06 | 1125 | 観音寺第一高校 | 第２体育館 | 55 |  | 用具室3 |  |  | FLR |  | 36 | 1 | 3 |  |  | ランプ交換
C06 | 1126 | 観音寺第一高校 | 第２体育館同窓会館 | 55 |  | 洋室1 |  |  | FLR |  | 36 | 1 | 2 |  |  | 器具交換
C06 | 1127 | 観音寺第一高校 | 第２体育館同窓会館 | 55 |  | 和室 |  |  | FLR |  | 36 | 1 | 1 |  |  | 器具交換
C06 | 1128 | 観音寺第一高校 | 第２体育館同窓会館 | 55 |  | 洋室2 |  |  | FHF |  | 32 | 1 | 8 |  |  | 器具交換
C06 | 1129 | 観音寺第一高校 | 第２体育館同窓会館 | 55 |  | 男子トイレ |  |  | FL |  | 20 | 1 | 1 |  |  | 器具交換
C06 | 1130 | 観音寺第一高校 | 第２体育館同窓会館 | 55 |  | 女子トイレ |  |  | FL |  | 20 | 1 | 2 |  |  | 器具交換
C06 | 1131 | 観音寺第一高校 | 第２体育館同窓会館 | 55 |  | 西通路 |  |  | 蛍光灯（環型） |  | 100 | 1 | 1 |  |  | 器具交換
C06 | 1132 | 観音寺第一高校 | 第２体育館同窓会館 | 55 |  | 西通路 |  |  | FHT |  | 24 | 1 | 1 |  |  | 器具交換
C06 | 1133 | 観音寺第一高校 | 第２体育館同窓会館 | 55 |  | 西通路 |  |  | FLR |  | 36 | 2 | 2 |  |  | 器具交換
C06 | 1134 | 観音寺第一高校 | 第２体育館同窓会館 | 55 |  | 東通路 |  |  | 蛍光灯（環型） |  | 100 | 1 | 2 |  |  | 器具交換
C06 | 1135 | 観音寺第一高校 | 第２体育館同窓会館 | 55 |  | 東通路 |  |  | 蛍光灯（環型） |  | 60 | 1 | 1 |  |  | 器具交換
C06 | 1136 | 観音寺第一高校 | 第２体育館同窓会館 | 55 |  | 東通路 |  |  | FHT |  | 24 | 1 | 1 |  |  | 器具交換
C06 | 1137 | 観音寺第一高校 | 第２体育館同窓会館 | 55 |  | 同窓会館下 |  |  | FL |  | 20 | 1 | 4 |  |  | 器具交換
C06 | 1138 | 観音寺第一高校 | 第２体育館同窓会館 | 55 |  | 同窓会館下 |  |  | FHF |  | 36 | 2 | 4 |  |  | 器具交換
C06 | 1139 | 観音寺第一高校 | 第２体育館同窓会館 | 55 |  | 同窓会館下 |  |  | 蛍光灯（環型） |  | 100 | 1 | 2 |  |  | 器具交換
C06 | 1140 | 観音寺第一高校 | 自転車置場（98004026） | 38 |  | 校内 |  |  | FL |  | 18 | 1 | 4 | タイマー |  | 器具交換
C06 | 1141 | 観音寺第一高校 | 自転車置場（06000046） | 18 |  | 校内 |  |  | FL |  | 18 | 1 | 6 | タイマー |  | 器具交換
C06 | 1142 | 観音寺第一高校 | 自転車置場（07000020） | 17 |  | 校内 |  |  | FL |  | 18 | 1 | 12 | タイマー |  | 器具交換
C06 | 1143 | 観音寺第一高校 | 自転車置場（08000045） | 16 |  | 校内 |  |  | FL |  | 18 | 1 | 3 | タイマー |  | 器具交換
C06 | 1144 | 観音寺第一高校 | 自転車置場（東門） | 38 |  | 校内 |  |  | FLR |  | 36 | 1 | 4 | タイマー |  | 器具交換
C06 | 1145 | 観音寺第一高校 | 運動用具庫 | 57 |  | 東運動場 |  |  | FLR |  | 36 | 1 | 3 |  |  | 器具交換
C06 | 1146 | 観音寺第一高校 | トイレ前 | 57 |  | 東運動場 |  |  | FL |  | 18 | 1 | 1 |  |  | 器具交換
C06 | 1147 | 観音寺第一高校 | トイレ | 57 |  | 東運動場 |  |  | FL |  | 18 | 1 | 2 |  |  | 器具交換
C06 | 1148 | 観音寺第一高校 | プール付属棟 | 27 |  | 物置 |  |  | FL |  | 18 | 1 | 1 |  |  | ランプ交換
C06 | 1149 | 観音寺第一高校 | プール付属棟 | 27 |  | 管理室 |  |  | FLR |  | 36 | 3 | 3 |  |  | 器具交換
C06 | 1150 | 観音寺第一高校 | プール付属棟 | 27 |  | 機械室 |  |  | FLR |  | 36 | 1 | 6 |  |  | ランプ交換
C06 | 1151 | 観音寺第一高校 | 資料館 |  | 1 | 天井 |  |  | FL |  | 40 | 2 | 5 |  |  | 器具交換
C06 | 1152 | 観音寺第一高校 | 資料館 |  | 1 | 展示 |  |  | FSL |  | 20 | 1 | 5 |  |  | 器具交換
C06 | 1153 | 観音寺第一高校 | 資料館 |  | 2 | 展示 |  |  | FSL |  | 20 | 1 | 13 |  |  | 器具交換
C06 | 1154 | 観音寺第一高校 | 倉庫 |  |  | 天井 |  |  | FL |  | 40 | 1 | 1 |  |  | ランプ交換
C06 | 1155 | 観音寺第一高校 | 機械室棟 |  |  | 倉庫 |  |  | FHF |  | 32 | 2 | 4 |  |  | ランプ交換
C06 | 1156 | 観音寺第一高校 | 機械室棟 |  |  | 発電機室 |  |  | FHF |  | 32 | 2 | 2 |  |  | ランプ交換
C06 | 1157 | 観音寺第一高校 | 機械室棟 |  |  | 消化ポンプ室 |  |  | FHF |  | 32 | 2 | 2 |  |  | ランプ交換
C06 | 1158 | 観音寺第一高校 | 正門 |  |  | 外灯1 |  |  | 水銀灯（屋外） |  |  | 1 | 1 | タイマー |  | 器具交換
C06 | 1159 | 観音寺第一高校 | 西門 |  |  | 外灯５ |  |  | 水銀灯（屋外） |  |  | 1 | 1 | タイマー |  | 器具交換
C06 | 1160 | 観音寺第一高校 | 西門 |  |  | 外灯６ |  |  | 水銀灯（屋外） |  |  | 1 | 1 | タイマー |  | 器具交換
C06 | 1161 | 観音寺第一高校 | 西門 |  |  | 外灯７ |  |  | 水銀灯（屋外） |  |  | 1 | 1 | タイマー |  | 器具交換
C06 | 1162 | 観音寺第一高校 | 西門 |  |  | 外灯８ |  |  | 水銀灯（屋外） |  |  | 1 | 1 | タイマー |  | 器具交換
C06 | 1163 | 観音寺第一高校 | 南門 |  |  | 外灯1０ |  |  | メタルハライド（屋外） |  |  | 1 | 1 |  |  | 器具交換
C06 | 1164 | 観音寺第一高校 | 南門 |  |  | 外灯1１ |  |  | メタルハライド（屋外） |  |  | 1 | 1 |  |  | 器具交換
C06 | 1165 | 観音寺第一高校 | 南門 |  |  | 外灯1２ |  |  | メタルハライド（屋外） |  |  | 1 | 2 |  |  | 器具交換
C06 | 1166 | 観音寺第一高校 | 第２運動場 |  |  | 外灯２０ |  |  | 水銀灯（屋外） |  |  | 1 | 1 |  |  | 器具交換
C06 | 1167 | 観音寺第一高校 | 第２運動場 |  |  | 外灯2１ |  |  | 水銀灯（屋外） |  |  | 1 | 1 |  |  | 器具交換
C06 | 1168 | 観音寺第一高校 | 第２運動場 |  |  | 外灯２２ |  |  | 水銀灯（屋外） |  |  | 1 | 1 |  |  | 器具交換
C06 | 1169 | 観音寺第一高校 | 第２運動場 |  |  | 外灯２３ |  |  | 水銀灯（屋外） |  |  | 1 | 1 |  |  | 器具交換
C06 | 1170 | 観音寺第一高校 | 第２運動場 |  |  | 外灯２４ |  |  | 水銀灯（屋外） |  |  | 1 | 1 |  |  | 器具交換
C06 | 1171 | 観音寺第一高校 | 第２運動場 |  |  | 外灯２５ |  |  | 水銀灯（屋外） |  |  | 1 | 1 |  |  | 器具交換
C06 | 1172 | 観音寺第一高校 | 第２運動場 |  |  | 外灯２６ |  |  | 水銀灯（屋外） |  |  | 1 | 1 |  |  | 器具交換
C06 | 1173 | 観音寺第一高校 | 東運動場 |  |  | 外灯２７ |  |  | メタルハライド（屋外） |  |  | 1 | 1 |  |  | 器具交換
C06 | 1174 | 観音寺第一高校 | 東運動場 |  |  | 外灯２８ |  |  | 水銀灯（屋外） |  |  | 1 | 1 |  |  | 器具交換
C06 | 1175 | 観音寺第一高校 | 東運動場 |  |  | 外灯２９ |  |  | 水銀灯（屋外） |  |  | 1 | 1 |  |  | 器具交換
C06 | 1176 | 観音寺第一高校 | 東運動場 |  |  | 外灯３０ |  |  | 水銀灯（屋外） |  |  | 1 | 1 |  |  | 器具交換
C06 | 1177 | 観音寺第一高校 | 東運動場 |  |  | 外灯３１ |  |  | 水銀灯（屋外） |  |  | 1 | 1 |  |  | 器具交換
C07 | 1178 | 善通寺支援学校 | 体育館 | 13 | 1 | 受水槽室 | ア１ |  |  | FHF | 32 | 1 | 4 |  |  | ランプ交換
C07 | 1179 | 善通寺支援学校 | 体育館 | 13 | 1 | 消火ポンプ室 | ア１ |  |  | FHF | 32 | 1 | 1 |  |  | ランプ交換
C07 | 1180 | 善通寺支援学校 | 体育館 | 13 | 1 | 濾過機械室 | ア１ |  |  | FHF | 32 | 1 | 3 |  |  | ランプ交換
C07 | 1181 | 善通寺支援学校 | 体育館 | 13 | 1 | 発電機室 | ア１ | V型直付灯 |  | FHF32W・1 PH | 32 | 1 | 2 |  | FSS9-321 PH | ランプ交換
C07 | 1182 | 善通寺支援学校 | 体育館 | 13 | 1 | 運動場倉庫 | ア１ |  |  | FHF | 32 | 1 | 4 |  |  | ランプ交換
C07 | 1183 | 善通寺支援学校 | 体育館 | 13 | 1 | 配膳室（旧多目的室倉庫） | ア１ |  |  | FHF | 32 | 1 | 2 | ３台のうち１台はLED化済 |  | 器具交換
C07 | 1184 | 善通寺支援学校 | 体育館 | 13 | 1 | ピロティWC男女 （鏡前） | イ１ |  |  | FHF | 32 | 1 | 2 |  |  | 器具交換
C07 | 1185 | 善通寺支援学校 | 体育館 | 13 | 1 | ピロティWC男女 （鏡前） | イ２ |  |  | FHF | 32 | 1 | 2 |  |  | 器具交換
C07 | 1186 | 善通寺支援学校 | 体育館 | 13 | 2 | スロープ室 | ヘ | ブラケット |  | FHF32W・1 PN | 32 | 1 | 6 |  | FHT-41816K-PM9 | 器具交換
C07 | 1187 | 善通寺支援学校 | 体育館 | 13 | 2 | 放送室 | ヘ | ブラケット |  | FHF32W・1 PN | 32 | 1 | 6 |  | FHT-41816K-PM9 | 器具交換
C07 | 1188 | 善通寺支援学校 | 体育館 | 13 | 3 | ステージ上部 | ハ１ | 直付灯笠付 |  | FHF32W・2 PH | 32 | 2 | 18 | 高所設置 | FSR2-322 VPH | 器具交換
C07 | 1189 | 善通寺支援学校 | 体育館 | 13 | 3 | 放送室上部 | ヘ | ブラケット |  | FHF32W・1 PN | 32 | 1 | 2 |  | FHT-41816K-PM9 | 器具交換
C07 | 1190 | 善通寺支援学校 | 校舎棟 | 13 | 1 | 多目的室 | オ２ | 埋込灯ルーバ |  | FHF32W・2 PH | 32 | 2 | 24 |  | FRS15L5-322 PH | 器具交換
C07 | 1191 | 善通寺支援学校 | 校舎棟 | 13 | 1 | 職業教室 | ネ | 直付灯ルーバ |  | FHF32W・2 PN | 32 | 2 | 12 |  | FHT-42765-PN9 | 器具交換
C07 | 1192 | 善通寺支援学校 | 校舎棟 | 13 | 1 | 職業教室 | コ | 黒板灯 |  | FHF32W・1 PN | 32 | 1 | 2 |  | FRS24A-321 | 器具交換
C07 | 1193 | 善通寺支援学校 | 校舎棟 | 13 | 1 | 第1倉庫，第3倉庫 | ア１ | V型直付灯 |  | FHF32W・1 PH | 32 | 1 | 6 |  | FSS9-321 PH | ランプ交換
C07 | 1194 | 善通寺支援学校 | 校舎棟 | 13 | 1 | 美術準備室 | ウ２ | 埋込灯 |  | FHF32W・2 PH | 32 | 2 | 3 |  | FRS15-322 PH | 器具交換
C07 | 1195 | 善通寺支援学校 | 校舎棟 | 13 | 1 | 美術室 | ネ | 直付灯ルーバ |  | FHF32W・2 PN | 32 | 2 | 15 |  | FHT-42765-PN9 | 器具交換
C07 | 1196 | 善通寺支援学校 | 校舎棟 | 13 | 1 | 美術室 | コ | 黒板灯 |  | FHF32W・1 PN | 32 | 1 | 2 |  | FRS24A-321 | 器具交換
C07 | 1197 | 善通寺支援学校 | 校舎棟 | 13 | 1 | 101～4,6,7,10, 13教室 | エ | 埋込灯 |  | FHF32W・2 PN | 32 | 2 | 72 |  | FRS27-322 PN | 器具交換
C07 | 1198 | 善通寺支援学校 | 校舎棟 | 13 | 1 | 101～4,6,7,10, 13教室 | コ | 黒板灯 |  | FHF32W・1 PN | 32 | 1 | 16 |  | FRS24A-321 | 器具交換
C07 | 1199 | 善通寺支援学校 | 校舎棟 | 13 | 1 | 105教室 | エ | 埋込灯 |  | FHF32W・2 PN | 32 | 2 | 8 |  | FRS27-322 PN | 器具交換
C07 | 1200 | 善通寺支援学校 | 校舎棟 | 13 | 1 | 105教室 | コ | 黒板灯 |  | FHF32W・1 PN | 32 | 1 | 2 |  | FRS24A-321 | 器具交換
C07 | 1201 | 善通寺支援学校 | 校舎棟 | 13 | 1 | 105教室 | サ | 埋込灯 |  | FHF16W・2 | 16 | 2 | 1 |  | FHR-22848-PH9 | 器具交換
C07 | 1202 | 善通寺支援学校 | 校舎棟 | 13 | 1 | 108,9,11,12教室 | エ | 埋込灯 |  | FHF32W・2 PN | 32 | 2 | 36 |  | FRS27-322 PN | 器具交換
C07 | 1203 | 善通寺支援学校 | 校舎棟 | 13 | 1 | 114,15教室 | エ | 埋込灯 |  | FHF32W・2 PN | 32 | 2 | 24 |  | FRS27-322 PN | 器具交換
C07 | 1204 | 善通寺支援学校 | 校舎棟 | 13 | 1 | 第2教材室 | ウ２ | 埋込灯 |  | FHF32W・2 PH | 32 | 2 | 2 |  | FRS15-322 PH | 器具交換
C07 | 1205 | 善通寺支援学校 | 校舎棟 | 13 | 1 | 第1教材･印刷室 | ウ２ | 埋込灯 |  | FHF32W・2 PH | 32 | 2 | 3 |  | FRS15-322 PH | 器具交換
C07 | 1206 | 善通寺支援学校 | 校舎棟 | 13 | 1 | 職員室１ | オ１ | 埋込灯ルーバ |  | FHF32W・2 PN | 32 | 2 | 30 |  | FRS15L5-322 PN | 器具交換
C07 | 1207 | 善通寺支援学校 | 校舎棟 | 13 | 1 | 事務室 | オ１ | 埋込灯ルーバ |  | FHF32W・2 PN | 32 | 2 | 9 |  | FRS15L5-322 PN | 器具交換
C07 | 1208 | 善通寺支援学校 | 校舎棟 | 13 | 1 | 書庫(更衣室) | ア２ | V型直付灯 |  | FHF32W・2 PH | 32 | 2 | 1 |  | FSS9-322 PH | 器具交換
C07 | 1209 | 善通寺支援学校 | 校舎棟 | 13 | 1 | 給湯室 | サ | 埋込灯 |  | FHF16W・2 | 16 | 2 | 1 |  | FHR-22848-PH9 | 器具交換
C07 | 1210 | 善通寺支援学校 | 校舎棟 | 13 | 1 | 校長室 | オ１ | 埋込灯ルーバ |  | FHF32W・2 PN | 32 | 2 | 9 |  | FRS15L5-322 PN | 器具交換
C07 | 1211 | 善通寺支援学校 | 校舎棟 | 13 | 1 | 第1相談室 | ク | 埋込灯カバー |  | FHF45W・4 | 45 | 4 | 3 |  | FRF9-P454 | 器具交換又はランプ交換
C07 | 1212 | 善通寺支援学校 | 校舎棟 | 13 | 1 | 保健センター | キ | 埋込灯カバー |  | FHF32W・2 PN | 32 | 2 | 12 |  | FRS15F1-322 PN | 器具交換
C07 | 1213 | 善通寺支援学校 | 校舎棟 | 13 | 1 | 医療的ｹｱﾙｰﾑ | ク | 埋込灯カバー |  | FHF45W・4 | 45 | 4 | 3 |  | FRF9-P454 | 器具交換又はランプ交換
C07 | 1214 | 善通寺支援学校 | 校舎棟 | 13 | 1 | 第2倉庫 | ア１ | V型直付灯 |  | FHF32W・1 PH | 32 | 1 | 2 |  | FSS9-321 PH | ランプ交換
C07 | 1215 | 善通寺支援学校 | 校舎棟 | 13 | 1 | 第4倉庫 | イ２ |  |  | 蛍光灯（直管） | 20 | 1 | 2 |  |  | ランプ交換
C07 | 1216 | 善通寺支援学校 | 校舎棟 | 13 | 1 | 職員更衣室 | ア２ | V型直付灯 |  | FHF32W・2 PH | 32 | 2 | 4 |  | FSS9-322 PH | 器具交換
C07 | 1217 | 善通寺支援学校 | 校舎棟 | 13 | 1 | 会議室 | ウ２ | 埋込灯 |  | FHF32W・2 PH | 32 | 2 | 12 |  | FRS15-322 PH | 器具交換
C07 | 1218 | 善通寺支援学校 | 校舎棟 | 13 | 1 | 会議室 | コ | 黒板灯 |  | FHF32W・1 PN | 32 | 1 | 2 |  | FRS24A-321 | 器具交換
C07 | 1219 | 善通寺支援学校 | 校舎棟 | 13 | 1 | 来客用WC男女 （鏡前） | イ１ | 直付灯 |  | FHF32W・1 PN | 32 | 1 | 2 |  | FSS8-321 PN | 器具交換
C07 | 1220 | 善通寺支援学校 | 校舎棟 | 13 | 1 | 来客用WC男女 （鏡前） | イ２ | 直付灯 |  | FHF16W・1 PH | 16 | 1 | 2 |  | FSS8-161 PH | 器具交換
C07 | 1221 | 善通寺支援学校 | 校舎棟 | 13 | 1 | 教室前WC男女 （鏡前） | イ２ | 直付灯 |  | FHF16W・1 PH | 16 | 1 | 2 |  | FSS8-161 PH | 器具交換
C07 | 1222 | 善通寺支援学校 | 校舎棟 | 13 | 1 | 階段2か所 | マ | ブラケット |  | FL20W・1 | 20 | 1 | 2 |  | FT-21113K-SH16 | 器具交換
C07 | 1223 | 善通寺支援学校 | 校舎棟 | 13 | 2 | 体育館倉庫 | ア１ | V型直付灯 |  | FHF32W・1 PH | 32 | 1 | 8 |  | FSS9-321 PH | ランプ交換
C07 | 1224 | 善通寺支援学校 | 校舎棟 | 13 | 2 | 第3,4,5,6教材室 | ウ２ | 埋込灯 |  | FHF32W・2 PH | 32 | 2 | 12 |  | FRS15-322 PH | 器具交換
C07 | 1225 | 善通寺支援学校 | 校舎棟 | 13 | 2 | 自立活動室 | オ２ | 埋込灯ルーバ |  | FHF32W・2 PH | 32 | 2 | 18 |  | FRS15L5-322 PH | 器具交換
C07 | 1226 | 善通寺支援学校 | 校舎棟 | 13 | 2 | 自立活動倉庫 | ア２ | V型直付灯 |  | FHF32W・2 PH | 32 | 2 | 4 |  | FSS9-322 PH | ランプ交換
C07 | 1227 | 善通寺支援学校 | 校舎棟 | 13 | 2 | 図書室 | ウ１ | 埋込灯 |  | FHF32W・2 PN | 32 | 2 | 27 |  | FRS15-322 PN | 器具交換
C07 | 1228 | 善通寺支援学校 | 校舎棟 | 13 | 2 | 201教室 | エ | 埋込灯 |  | FHF32W・2 PN | 32 | 2 | 6 |  | FRS27-322 PN | 器具交換
C07 | 1229 | 善通寺支援学校 | 校舎棟 | 13 | 2 | 202教室 | エ | 埋込灯 |  | FHF32W・2 PN | 32 | 2 | 8 |  | FRS27-322 PN | 器具交換
C07 | 1230 | 善通寺支援学校 | 校舎棟 | 13 | 2 | 202教室 | コ | 黒板灯 |  | FHF32W・1 PN | 32 | 1 | 2 |  | FRS24A-321 | 器具交換
C07 | 1231 | 善通寺支援学校 | 校舎棟 | 13 | 2 | 202教室 | サ | 埋込灯 |  | FHF16W・2 | 16 | 2 | 1 |  | FHR-22848-PH9 | 器具交換
C07 | 1232 | 善通寺支援学校 | 校舎棟 | 13 | 2 | 203教室 | エ | 埋込灯 |  | FHF32W・2 PN | 32 | 2 | 5 |  | FRS27-322 PN | 器具交換
C07 | 1233 | 善通寺支援学校 | 校舎棟 | 13 | 2 | 203教室 | サ | 埋込灯 |  | FHF16W・2 | 16 | 2 | 1 |  | FHR-22848-PH9 | 器具交換
C07 | 1234 | 善通寺支援学校 | 校舎棟 | 13 | 2 | 204～18教室 | エ | 埋込灯 |  | FHF32W・2 PN | 32 | 2 | 135 |  | FRS27-322 PN | 器具交換
C07 | 1235 | 善通寺支援学校 | 校舎棟 | 13 | 2 | 204～18教室 | コ | 黒板灯 |  | FHF32W・1 PN | 32 | 1 | 30 |  | FRS24A-321 | 器具交換
C07 | 1236 | 善通寺支援学校 | 校舎棟 | 13 | 2 | 職員室2 | オ１ | 埋込灯ルーバ |  | FHF32W・2 PN | 32 | 2 | 18 |  | FRS15L5-322 PN | 器具交換
C07 | 1237 | 善通寺支援学校 | 校舎棟 | 13 | 2 | 第2相談室 | ク | 埋込灯カバー |  | FHF45W・4 | 45 | 4 | 3 |  | FRF9-P454 | 器具交換又はランプ交換
C07 | 1238 | 善通寺支援学校 | 校舎棟 | 13 | 2 | 第3相談室 | ク | 埋込灯カバー |  | FHF45W・4 | 45 | 4 | 3 |  | FRF9-P454 | 器具交換又はランプ交換
C07 | 1239 | 善通寺支援学校 | 校舎棟 | 13 | 2 | キャリア支援室 | ウ２ | 埋込灯 |  | FHF32W・2 PH | 32 | 2 | 3 |  | FRS15-322 PH | 器具交換
C07 | 1240 | 善通寺支援学校 | 校舎棟 | 13 | 2 | 219教室（元ほっとルーム） | ウ１ | 埋込灯 |  | FHF32W・2 PN | 32 | 2 | 6 |  | FRS15-322 PN | 器具交換
C07 | 1241 | 善通寺支援学校 | 校舎棟 | 13 | 2 | 219教室（元ほっとルーム） |  |  |  | FHF | 不明 | 1 | 2 |  |  | 器具交換
C07 | 1242 | 善通寺支援学校 | 校舎棟 | 13 | 2 | 生活支援室 | ム | シーリング 強化和紙カバー付 |  | FHC34W+27W |  |  | 2 |  | FVH61581SEN | 器具交換
C07 | 1243 | 善通寺支援学校 | 校舎棟 | 13 | 2 | 教室前WC男女 （鏡前） | イ１ | 直付灯 |  | FHF32W・1 PN | 32 | 1 | 4 |  | FSS8-321 PN | 器具交換
C07 | 1244 | 善通寺支援学校 | 校舎棟 | 13 | 2 | 情報処理教室 | カ | 埋込灯ルーバ |  | FHF32W・2 PH | 32 | 2 | 15 |  | FRS16L3V-322 PH | 器具交換
C07 | 1245 | 善通寺支援学校 | 校舎棟 | 13 | 2 | 情報処理教室 | コ | 黒板灯 |  | FHF32W・1 PN | 32 | 1 | 2 |  | FRS24A-321 | 器具交換
C07 | 1246 | 善通寺支援学校 | 校舎棟 | 13 | 2 | 情報準備,放送室 | ウ２ | 埋込灯 |  | FHF32W・2 PH | 32 | 2 | 6 |  | FRS15-322 PH | 器具交換
C07 | 1247 | 善通寺支援学校 | 校舎棟 | 13 | 2 | 更衣室1，2 | ア２ | V型直付灯 |  | FHF32W・2 PH | 32 | 2 | 2 |  | FSS9-322 PH | 器具交換
C07 | 1248 | 善通寺支援学校 | 校舎棟 | 13 | 2 | 休養室1，2 | ヒ | 埋込灯カバー 木製枠 |  | FHP45W・4 | 45 | 4 | 4 |  | FHR-54140K-PN9 | 器具交換又はランプ交換
C07 | 1249 | 善通寺支援学校 | 校舎棟 | 13 | 2 | 体育館前WC男女（鏡前） | イ１ | 直付灯 |  | FHF32W・1 PN | 32 | 1 | 2 |  | FSS8-321 PN | 器具交換
C07 | 1250 | 善通寺支援学校 | 校舎棟 | 13 | 2 | 体育館前WC男女（鏡前） | イ２ | 直付灯 |  | FHF16W・1 PH | 16 | 1 | 2 |  | FSS8-161 PH | 器具交換
C07 | 1251 | 善通寺支援学校 | 校舎棟 | 13 | 3 | 楽器庫 | ア１ | V型直付灯 |  | FHF32W・1 PH | 32 | 1 | 2 |  | FSS9-321 PH | ランプ交換
C07 | 1252 | 善通寺支援学校 | 校舎棟 | 13 | 3 | 音楽室 | ウ１ | 埋込灯 |  | FHF32W・2 PN | 32 | 2 | 18 |  | FRS15-322 PN | 器具交換
C07 | 1253 | 善通寺支援学校 | 校舎棟 | 13 | 3 | 音楽室 | コ | 黒板灯 |  | FHF32W・1 PN | 32 | 1 | 2 |  | FRS24A-321 | 器具交換
C07 | 1254 | 善通寺支援学校 | 校舎棟 | 13 | 3 | 音楽準備室 | ウ２ | 埋込灯 |  | FHF32W・2 PH | 32 | 2 | 3 |  | FRS15-322 PH | 器具交換
C07 | 1255 | 善通寺支援学校 | 校舎棟 | 13 | 3 | 被服実習室 | オ１ | 埋込灯ルーバ |  | FHF32W・2 PN | 32 | 2 | 12 |  | FRS15L5-322 PN | 器具交換
C07 | 1256 | 善通寺支援学校 | 校舎棟 | 13 | 3 | 被服実習室 | コ | 黒板灯 |  | FHF32W・1 PN | 32 | 1 | 2 |  | FRS24A-321 | 器具交換
C07 | 1257 | 善通寺支援学校 | 校舎棟 | 13 | 3 | 食物実習室 | ノ | 直付灯 |  | FHF32W・2 PN | 32 | 2 | 18 |  | FSS9MPB-322 VPN | 器具交換
C07 | 1258 | 善通寺支援学校 | 校舎棟 | 13 | 3 | 食物実習室 | コ | 黒板灯 |  | FHF32W・1 PN | 32 | 1 | 2 |  | FRS24A-321 | 器具交換
C07 | 1259 | 善通寺支援学校 | 校舎棟 | 13 | 3 | 第1，2理科室 | ウ１ | 埋込灯 |  | FHF32W・2 PN | 32 | 2 | 24 |  | FRS15-322 PN | 器具交換
C07 | 1260 | 善通寺支援学校 | 校舎棟 | 13 | 3 | 第1，2理科室 | コ | 黒板灯 |  | FHF32W・1 PN | 32 | 1 | 4 |  | FRS24A-321 | 器具交換
C07 | 1261 | 善通寺支援学校 | 校舎棟 | 13 | 3 | 薬品庫 | ア１ | V型直付灯 |  | FHF32W・1 PH | 32 | 1 | 1 |  | FSS9-321 PH | ランプ交換
C07 | 1262 | 善通寺支援学校 | 校舎棟 | 13 | 3 | 理科準備室 | ウ１ | 埋込灯 |  | FHF32W・2 PN | 32 | 2 | 5 |  | FRS15-322 PN | 器具交換
C07 | 1263 | 善通寺支援学校 | 校舎棟 | 13 | 3 | 理科準備室 | サ | 埋込灯 |  | FHF16W・2 | 16 | 2 | 1 |  | FHR-22848-PH9 | 器具交換
C07 | 1264 | 善通寺支援学校 | 校舎棟 | 13 | 3 | プール更衣室1,2 | ア１ | V型直付灯 |  | FHF32W・1 PH | 32 | 1 | 8 |  | FSS9-321 PH | 器具交換
C07 | 1265 | 善通寺支援学校 | 校舎棟 | 13 | 3 | プール用具庫 | ア１ | V型直付灯 |  | FHF32W・1 PH | 32 | 1 | 2 |  | FSS9-321 PH | ランプ交換
C07 | 1266 | 善通寺支援学校 | 校舎棟 | 13 | 3 | プール機械室 | ハ２ | 直付灯笠付 |  | FHF32W・2 PH | 32 | 2 | 4 |  | FBS5-321 PH | ランプ交換
C07 | 1267 | 善通寺支援学校 | 校舎棟 | 13 | 3 | 屋上倉庫 | ハ２ | 直付灯笠付 |  | FHF32W・2 PH | 32 | 2 | 2 |  | FBS5-321 PH | ランプ交換
C07 | 1268 | 善通寺支援学校 | 校舎棟 | 13 | 3 | 教室前WC男女 （鏡前） | イ１ | 直付灯 |  | FHF32W・1 PN | 32 | 1 | 2 |  | FSS8-321 PN | 器具交換
C07 | 1269 | 善通寺支援学校 | 校舎棟 | 13 | 地下 | 地下ピット | ケ | 直付灯（防水型、ガード付） |  | FL20W・1 | 20 | 1 | 10 |  | FT-21084MMK-SL16-PA9 | ランプ交換
C08 | 1270 | 埋蔵文化財センター | 本館 | 38 | 1 | ポンプ室 | ス | ウォールライト（防水形） | 蛍光灯(直管) | F20W 1 GH | 20 | 1 | 1 |  |  | ランプ交換
C08 | 1271 | 埋蔵文化財センター | 本館 | 38 | 1 | ポンプ室 | イ１ | 笠付パイプ吊灯 | 蛍光灯(直管) | F40W 1 RH 200V | 40 | 1 | 1 |  |  | ランプ交換
C08 | 1272 | 埋蔵文化財センター | 本館 | 38 | 1 | 発電機室 | ア | 片反射笠付直付灯 | 蛍光灯(直管) | F40W 1 RH 200V | 40 | 1 | 1 |  |  | ランプ交換
C08 | 1273 | 埋蔵文化財センター | 本館 | 38 | 1 | 発電機室 | イ２ | 笠付パイプ吊灯 | 蛍光灯(直管) | F40W 2 RH 200V | 40 | 2 | 1 |  |  | ランプ交換
C08 | 1274 | 埋蔵文化財センター | 本館 | 38 | 1 | ポンプ室、受水槽室 | イ１ | 笠付パイプ吊灯 | 蛍光灯(直管) | F40W 1 RH 200V | 40 | 1 | 2 |  |  | ランプ交換
C08 | 1275 | 埋蔵文化財センター | 本館 | 38 | 1 | ポンプ室、受水槽室 | イ２ | 笠付パイプ吊灯 | 蛍光灯(直管) | F40W 2 RH 200V | 40 | 2 | 1 |  |  | ランプ交換
C08 | 1276 | 埋蔵文化財センター | 本館 | 38 | 1 | ポンプ室、受水槽室 | ア | 片反射笠付直付灯 | 蛍光灯(直管) | F40W 1 RH 200V | 40 | 1 | 1 |  |  | ランプ交換
C08 | 1277 | 埋蔵文化財センター | 本館 | 38 | 1 | 洗浄乾燥室 | オ３ | V型直付灯 | 蛍光灯(直管) | F40W 2 SRH 200V | 40 | 2 | 35 |  |  | 器具交換
C08 | 1278 | 埋蔵文化財センター | 本館 | 38 | 1 | 金属器処理室 | カ | V型直付灯（防湿型） | 蛍光灯(直管) | F40W 2 SRH 200V | 40 | 2 | 6 |  |  | 器具交換
C08 | 1279 | 埋蔵文化財センター | 本館 | 38 | 1 | 木器処理室 | カ | V型直付灯（防湿型） | 蛍光灯(直管) | F40W 2 SRH 200V | 40 | 2 | 10 |  |  | 器具交換
C08 | 1280 | 埋蔵文化財センター | 本館 | 38 | 1 | 木器処理室の外 | ス | ウォールライト（防水形） | 蛍光灯(直管) | F20W 1 GH | 20 | 1 | 1 |  |  | 器具交換
C08 | 1281 | 埋蔵文化財センター | 本館 | 38 | 1 | 更衣室 | ケ | 直付灯 | 蛍光灯(直管) | F40W 2 SRH 200V | 40 | 2 | 3 |  |  | 器具交換
C08 | 1282 | 埋蔵文化財センター | 本館 | 38 | 1 | 器材庫 | オ２ | V型直付灯 | 蛍光灯(直管) | F40W 1 RH 200V | 40 | 1 | 2 |  |  | 器具交換
C08 | 1283 | 埋蔵文化財センター | 本館 | 38 | 1 | 所長室 | サ | 埋込灯 | 蛍光灯(直管) | F40W 8 SRH 200V | 40 | 8 | 2 |  |  | 器具交換
C08 | 1284 | 埋蔵文化財センター | 本館 | 38 | 1 | 事務室 | コ３ | 埋込灯 | 蛍光灯(直管) | F40W 2 SRH 200V | 40 | 2 | 9 |  |  | 器具交換
C08 | 1285 | 埋蔵文化財センター | 本館 | 38 | 1 | 湯沸室 | オ１ | V型直付灯 | 蛍光灯(直管) | F20W 1 GH | 20 | 1 | 1 |  |  | 器具交換
C08 | 1286 | 埋蔵文化財センター | 本館 | 38 | 1 | 湯沸室 | セ | 流し元灯 | 蛍光灯(直管) | F15W 1 GPL | 15 | 1 | 1 |  |  | 器具交換
C08 | 1287 | 埋蔵文化財センター | 本館 | 38 | 1 | 倉庫 | ア | 片反射笠付直付灯 | 蛍光灯(直管) | F40W 1 RH 200V | 40 | 1 | 3 |  |  | ランプ交換
C08 | 1288 | 埋蔵文化財センター | 本館 | 38 | 1 | 倉庫外 | ス | ウォールライト（防水形） | 蛍光灯(直管) | F20W 1 GH | 20 | 1 | 1 |  |  | 器具交換
C08 | 1289 | 埋蔵文化財センター | 本館 | 38 | 1 | 女子便所 | コ２ | 埋込灯 | 蛍光灯(直管) | F40W 1 GH 200V | 40 | 1 | 2 |  |  | 器具交換
C08 | 1290 | 埋蔵文化財センター | 本館 | 38 | 1 | 男子便所 | コ２ | 埋込灯 | 蛍光灯(直管) | F40W 1 GH 200V | 40 | 1 | 2 |  |  | 器具交換
C08 | 1291 | 埋蔵文化財センター | 本館 | 38 | 1 | 身障者便所 | セ | 流し元灯 | 蛍光灯(直管) | F15W 1 GPL | 15 | 1 | 1 |  |  | 器具交換
C08 | 1292 | 埋蔵文化財センター | 本館 | 38 | 1 | 廊下 | コ１ | 埋込灯 | 蛍光灯(直管) | F20W 2 GH | 20 | 2 | 3 |  |  | 器具交換
C08 | 1293 | 埋蔵文化財センター | 本館 | 38 | 1 | ホール | フ | ダウンライト（照射角自在形） | その他HID(屋内) | MJ 130W 1 | 130 | 1 | 6 |  |  | 器具交換
C08 | 1294 | 埋蔵文化財センター | 本館 | 38 | 1 | ホール | ト | HIDダウンライト | その他HID(屋内) | HQI 70W 1 | 70 | 1 | 9 |  |  | 器具交換
C08 | 1295 | 埋蔵文化財センター | 本館 | 38 | 1 | 展示室２ | ク | コーナーライト | 蛍光灯(直管) | FA40W 1 RH 200V | 40 | 1 | 8 |  |  | 器具交換
C08 | 1296 | 埋蔵文化財センター | 本館 | 38 | 1 | 展示室２外 | ス | ウォールライト（防水形） | 蛍光灯(直管) | F20W 1 GH | 20 | 1 | 1 |  |  | 器具交換
C08 | 1297 | 埋蔵文化財センター | 本館 | 38 | 1 | 展示室１ | ニ | HID灯（金網） | BOC又は陽光ランプRa90以上 | MA125W 1 | 125 | 1 | 8 | 天井の金網内 |  | 器具交換
C08 | 1298 | 埋蔵文化財センター | 本館 | 38 | 1 | 展示室１ | キ | 笠付直付灯 | 蛍光灯(直管) | FA40W 1 RH 200V | 40 | 1 | 75 |  |  | 器具交換
C08 | 1299 | 埋蔵文化財センター | 本館 | 38 | 1 | 展示室１ | B | 蛍光灯(環型) | 蛍光灯（環型） |  |  | 1 | 1 |  |  | 器具交換
C08 | 1300 | 埋蔵文化財センター | 本館 | 38 | 1 | 展示室１ | フ1 | ダウンライト（照射角自在形） | その他HID(屋内) | MJ 70W 1 | 70 | 1 | 10 |  |  | 器具交換
C08 | 1301 | 埋蔵文化財センター | 本館 | 38 | 1 | 展示室２ | フ1 | ダウンライト（照射角自在形） | その他HID(屋内) | MJ 70W 1 | 70 | 1 | 8 |  |  | 器具交換
C08 | 1302 | 埋蔵文化財センター | 本館 | 38 | 2 | 資料・図書室 | オ２ | V型直付灯 | 蛍光灯(直管) | F40W 1 RH 200V | 40 | 1 | 8 |  |  | 器具交換
C08 | 1303 | 埋蔵文化財センター | 本館 | 38 | 2 | 資料・図書室 | オ３ | V型直付灯 | 蛍光灯(直管) | F40W 2 SRH 200V | 40 | 2 | 5 |  |  | 器具交換
C08 | 1304 | 埋蔵文化財センター | 本館 | 38 | 2 | 調査員室 | コ３ | 埋込灯 | 蛍光灯(直管) | F40W 2 SRH 200V | 40 | 2 | 18 |  |  | 器具交換
C08 | 1305 | 埋蔵文化財センター | 本館 | 38 | 2 | 調査員室外 | ス | ウォールライト（防水形） | 蛍光灯(直管) | F20W 1 GH | 20 | 1 | 1 |  |  | 器具交換
C08 | 1306 | 埋蔵文化財センター | 本館 | 38 | 2 | 撮影室 | コ４ | 埋込灯 | 蛍光灯(直管) | F40W 3 SRH 200V | 40 | 3 | 17 |  |  | 器具交換
C08 | 1307 | 埋蔵文化財センター | 本館 | 38 | 2 | 講習室 | コ３ | 埋込灯 | 蛍光灯(直管) | F40W 2 SRH 200V | 40 | 2 | 12 |  |  | 器具交換
C08 | 1308 | 埋蔵文化財センター | 本館 | 38 | 2 | 講習室 | ヒ | 組込灯（オ又はコ） | 蛍光灯(直管) | I40W 1 | 40 | 2 | 12 |  |  | 器具交換
C08 | 1309 | 埋蔵文化財センター | 本館 | 38 | 2 | 講習室 | シ | 埋込灯（鏡面反射板、照射角度可変形） | 蛍光灯(直管) | F40W 1 RH 200V | 40 | 1 | 2 |  |  | 器具交換
C08 | 1310 | 埋蔵文化財センター | 本館 | 38 | 2 | 吹抜 | ト | HIDダウンライト | その他HID(屋内) | HQI 70W 1 | 70 | 1 | 4 | 高所設置 |  | 器具交換
C08 | 1311 | 埋蔵文化財センター | 本館 | 38 | 2 | 吹抜 | ト | HIDダウンライト | その他HID(屋内) | HQI 70W 1 | 70 | 1 | 2 |  |  | 器具交換
C08 | 1312 | 埋蔵文化財センター | 本館 | 38 | 2 | 吹抜外 | ス | ウォールライト（防水形） | 蛍光灯(直管) | F20W 1 GH | 20 | 1 | 1 |  |  | 器具交換
C08 | 1313 | 埋蔵文化財センター | 本館 | 38 | 2 | 倉庫 | オ２ | V型直付灯 | 蛍光灯(直管) | F40W 1 RH 200V | 40 | 1 | 1 |  |  | ランプ交換
C08 | 1314 | 埋蔵文化財センター | 本館 | 38 | 2 | 女子便所 | コ２ | 埋込灯 | 蛍光灯(直管) | F40W 1 GH 200V | 40 | 1 | 2 |  |  | 器具交換
C08 | 1315 | 埋蔵文化財センター | 本館 | 38 | 2 | 男子便所 | コ２ | 埋込灯 | 蛍光灯(直管) | F40W 1 GH 200V | 40 | 1 | 1 |  |  | 器具交換
C08 | 1316 | 埋蔵文化財センター | 本館 | 38 | 2 | 湯沸室 | セ | 流し元灯 | 蛍光灯(直管) | F15W 1 GPL | 15 | 1 | 1 |  |  | 器具交換
C08 | 1317 | 埋蔵文化財センター | 本館 | 38 | 2 | 湯沸室 | オ１ | V型直付灯 | 蛍光灯(直管) | F20W 1 GH | 20 | 1 | 1 |  |  | 器具交換
C08 | 1318 | 埋蔵文化財センター | 本館 | 38 | 2 | 特別収蔵庫 | オ２ | V型直付灯 | 蛍光灯(直管) | F40W 1 RH 200V | 40 | 1 | 5 |  |  | 器具交換
C08 | 1319 | 埋蔵文化財センター | 本館 | 38 | 2 | 廊下 | コ１ | 埋込灯 | 蛍光灯(直管) | F20W 2 GH | 20 | 2 | 3 |  |  | 器具交換
C08 | 1320 | 埋蔵文化財センター | 収蔵庫棟 | 38 | 1 | 収蔵庫 | イ１ | 笠付パイプ吊灯 | 蛍光灯(直管) | F40W 1 RH 200V | 40 | 1 | 39 | 高所設置 |  | ランプ交換
C08 | 1321 | 埋蔵文化財センター | 収蔵庫棟 | 38 | 1 | 収蔵庫 | エ２ | 笠付直付灯（防湿型） | 蛍光灯(直管) | F40W 1 RH 200V | 40 | 1 | 2 |  |  | ランプ交換
C08 | 1322 | 埋蔵文化財センター | 収蔵庫棟 | 38 | 1 | 収蔵庫（増築部） | ア１ | 笠付直付灯(パイプ吊り） | 蛍光灯(直管) | F40W 1 UH | 40 | 1 | 43 | 高所設置 |  | ランプ交換
C08 | 1323 | 埋蔵文化財センター | 収蔵庫棟 | 38 | 1 | 収蔵庫（増築部） | ア２ | 笠付直付灯（防水形） | 蛍光灯(直管) | F40W 1 UH | 40 | 1 | 2 |  |  | ランプ交換
C08 | 1324 | 埋蔵文化財センター | 収蔵庫棟 | 38 | 1 | 収蔵庫（増築部） | ウ２ | ウォールライト（防水形） | 蛍光灯(直管) | F40W 1 UH | 40 | 1 | 1 |  |  | ランプ交換
C08 | 1325 | 埋蔵文化財センター | 収蔵庫棟 | 38 | 2 | 収蔵庫 | イ１ | 笠付パイプ吊灯 | 蛍光灯(直管) | F40W 1 RH 200V | 40 | 1 | 34 | 高所設置 |  | ランプ交換
C08 | 1326 | 埋蔵文化財センター | 収蔵庫棟 | 38 | 1 | 収蔵庫（増築部） | ウ | 笠付直付灯 | 蛍光灯(直管) | F40W 1 RH 200V | 40 | 1 | 1 |  |  | ランプ交換
C08 | 1327 | 埋蔵文化財センター | 収蔵庫棟 | 38 | 2 | 収蔵庫（増築部） | ア１ | 笠付直付灯(パイプ吊り） | 蛍光灯(直管) | F40W 1 UH | 40 | 1 | 36 | 高所設置 |  | ランプ交換
C08 | 1328 | 埋蔵文化財センター | 収蔵庫棟 | 38 | 2 | 収蔵庫（増築部） | イ | V型直付灯 | 蛍光灯(直管) | F40W 1 UH | 40 | 1 | 6 |  |  | ランプ交換
C08 | 1329 | 埋蔵文化財センター | 車庫棟 | 38 | 1 | 車庫 | ア | 片反射笠付直付灯 | 蛍光灯(直管) | F40W 1 RH 200V | 40 | 1 | 4 |  |  | ランプ交換
C08 | 1330 | 埋蔵文化財センター | 自転車置場棟 | 38 | 1 | 自転車置場 | エ１ | 笠付直付灯（防湿型） | 蛍光灯(直管) | F20W 1 GH | 20 | 1 | 3 |  |  | 器具交換
C08 | 1331 | 埋蔵文化財センター | 新収蔵庫棟 | 29 | 1 | 収蔵庫 | オ３ | V型直付灯 | 蛍光灯(直管) | F40W 2 SRH 200V | 40 | 2 | 20 |  |  | ランプ交換
C08 | 1332 | 埋蔵文化財センター | 新収蔵庫棟 | 29 | 1 | 収蔵庫 | イ２ | 笠付パイプ吊灯 | 蛍光灯(直管) | F40W 2 RH 200V | 40 | 2 | 16 |  |  | ランプ交換
C08 | 1333 | 埋蔵文化財センター | 新収蔵庫棟 | 29 | 1 | 収蔵庫 | イ１ | 笠付パイプ吊灯 | 蛍光灯(直管) | F40W 1 RH 200V | 40 | 1 | 59 | 高所設置 |  | ランプ交換
C08 | 1334 | 埋蔵文化財センター | 新収蔵庫棟 | 29 | 1 | 収蔵庫 | オ３ | V型直付灯 | 蛍光灯(直管) | F40W 2 SRH 200V | 40 | 2 | 1 |  |  | ランプ交換
C08 | 1335 | 埋蔵文化財センター | 新収蔵庫棟 | 29 | 1 | 収蔵庫 | オ２ | V型直付灯 | 蛍光灯(直管) | F40W 1 RH 200V | 40 | 1 | 2 |  |  | ランプ交換
C08 | 1336 | 埋蔵文化財センター | 新収蔵庫棟 | 29 | 2 | 収蔵庫 | ア | 片反射笠付直付灯 | 蛍光灯(直管) | F40W 1 RH 200V | 40 | 1 | 101 | 高所設置 |  | ランプ交換
C08 | 1337 | 埋蔵文化財センター | 新収蔵庫棟 | 29 | 2 | 収蔵庫 | ア | 片反射笠付直付灯 | 蛍光灯(直管) | F40W 1 RH 200V | 40 | 1 | 3 |  |  | ランプ交換
C08 | 1338 | 埋蔵文化財センター | 新収蔵庫棟 | 29 | 3 | 収蔵庫 | イ１ | 笠付パイプ吊灯 | 蛍光灯(直管) | F40W 1 RH 200V | 40 | 1 | 101 | 高所設置 |  | ランプ交換
C08 | 1339 | 埋蔵文化財センター | 新収蔵庫棟 | 29 | 3 | 収蔵庫 | イ１ | 笠付パイプ吊灯 | 蛍光灯(直管) | F40W 1 RH 200V | 40 | 1 | 2 |  |  | ランプ交換
C08 | 1340 | 埋蔵文化財センター | 分館(整理棟) | 24 | 1 | 整理室1(1階) | オ３ | V型直付灯 | 蛍光灯(直管) | F40W 2 SRH 200V | 40 | 2 | 9 |  |  | 器具交換
C08 | 1341 | 埋蔵文化財センター | 分館(整理棟) | 24 | 2 | 階段 | B1 | 蛍光灯(環型) | 蛍光灯（環型） |  |  | 1 | 1 |  |  | 器具交換
C08 | 1342 | 埋蔵文化財センター | 分館(整理棟) | 24 | 2 | 整理室(2階) | オ３ | V型直付灯 | 蛍光灯(直管) | F40W 2 SRH 200V | 40 | 2 | 36 |  |  | 器具交換
C08 | 1343 | 埋蔵文化財センター | 分館(整理棟) | 24 | 1 | 給湯室 | オ２ | V型直付灯 | 蛍光灯(直管) | F40W 1 RH 200V | 40 | 1 | 1 |  |  | 器具交換
C08 | 1344 | 埋蔵文化財センター | 分館(整理棟) | 24 | 1 | 屋外(建物出入口) | ス | ウォールライト（防水形） | 蛍光灯(直管) | F20W 1 GH | 20 | 1 | 1 |  |  | 器具交換
C08 | 1345 | 埋蔵文化財センター | 分館(整理棟) | 24 | 1 | トイレ | オ２ | V型直付灯 | 蛍光灯(直管) | F40W 1 RH 200V | 40 | 1 | 2 |  |  | 器具交換
C08 | 1346 | 埋蔵文化財センター | 浄化槽 |  | 1 | 浄化槽 | ウ | 笠付直付灯 | 蛍光灯(直管) | F40W 1 RH 200V | 40 | 1 | 1 |  |  | ランプ交換
C08 | 1347 | 埋蔵文化財センター | 屋外 |  | 屋外 | 屋外 | ミ | 水銀灯ポールライト（H=4,500） | 水銀灯(屋外) | H 200W 1 |  |  | 3 |  |  | 器具交換